## Rekapitulácia stavby
Export Komplet | [27 empty] | 2.0 | ZAMOK |  |  |  | False | False | {beb39deb-31f8-45d9-9560-f3e264670862}
[32 empty] | 0,01 | 20
[32 empty] | 0,01 | 20
|  | REKAPITULÁCIA STAVBY | [17 empty] | v --- nižšie sa nachádzajú doplnkové a pomocné údaje k zostavám --- v | [11 empty] | 0,001
|  | Kód: |  |  |  |  | Z4522 | [24 empty] | 0,01
|  | Stavba: |  |  |  |  | REKONŠTRUKCIA KULTÚRNEHO DOMU V OBCI NOVÝ RUSKOV | [24 empty] | 0,01
|  | JKSO: | [13 empty] | KS: | [15 empty] | 0,01
|  | Miesto: |  |  |  |  | Nový Ruskov | [8 empty] | Dátum: |  | 12. 2022 | [13 empty] | 0,01
0,01
|  | Objednávateľ: | [13 empty] | IČO: | [15 empty] | 0,01
|  |  | Obec Nový Ruskov | [12 empty] | IČ DPH: | [15 empty] | 0,01
0,01
|  | Zhotoviteľ: | [13 empty] | IČO: | [15 empty] | 0,01
[16 empty] | IČ DPH: | [15 empty] | 0,01
False
|  | Projektant: | [13 empty] | IČO: | [15 empty] | False
[16 empty] | IČ DPH: | [15 empty] | True
0,01
|  | Spracovateľ: | [13 empty] | IČO: | [15 empty] | 0,01
[16 empty] | IČ DPH: | [15 empty] | True
Poznámka:
|  | Cena bez DPH | [13 empty] | 528668.72
[8 empty] | Sadzba dane |  |  | Základ dane |  |  |  |  | Výška dane
|  | DPH |  | základná |  |  |  | 20% |  |  | 0 |  |  |  |  | 0
|  |  |  | znížená |  |  |  | 20% |  |  | 528668.72 |  |  |  |  | 105733.74
|  |  |  | zákl. prenesená |  |  |  | 20% |  |  | 0 |  |  |  |  | 0
|  |  |  | zníž. prenesená |  |  |  | 20% |  |  | 0 |  |  |  |  | 0
|  |  |  | nulová |  |  |  | 0% |  |  | 0 |  |  |  |  | 0
|  | Cena s DPH | [6 empty] | v |  |  | EUR |  |  |  | 634402.46
|  | Projektant | [11 empty] | Spracovateľ
|  | Dátum a podpis: | [7 empty] | Pečiatka |  |  |  | Dátum a podpis: |  |  | Pečiatka
|  | Objednávateľ | [11 empty] | Zhotoviteľ
|  | Dátum a podpis: | [7 empty] | Pečiatka |  |  |  | Dátum a podpis: |  |  | Pečiatka
REKAPITULÁCIA OBJEKTOV STAVBY
| Kód: | [6 empty] | Z4522
| Stavba: | [6 empty] | REKONŠTRUKCIA KULTÚRNEHO DOMU V OBCI NOVÝ RUSKOV
| Miesto: | [6 empty] | Nový Ruskov | [6 empty] | Dátum: |  | 12. 2022
| Objednávateľ: | [6 empty] | Obec Nový Ruskov | [6 empty] | Projektant: |  |  |  |  | Informatívne údaje z listov zákaziek
| Zhotoviteľ: | [13 empty] | Spracovateľ:
| Kód |  |  |  | Popis | [7 empty] | Cena bez DPH [EUR] |  |  |  |  | Cena s DPH [EUR] | Typ | z toho Ostat._x000d_ náklady [EUR] | DPH [EUR] | Normohodiny [h] | DPH základná [EUR] | DPH znížená [EUR] | DPH základná prenesená_x000d_ [EUR] | DPH znížená prenesená_x000d_ [EUR] | Základňa_x000d_ DPH základná | Základňa_x000d_ DPH znížená | Základňa_x000d_ DPH zákl. prenesená | Základňa_x000d_ DPH zníž. prenesená | Základňa_x000d_ DPH nulová
| Náklady z rozpočtov | [11 empty] | 528668.72 |  |  |  |  | 634402.46 |  | 0 | 105733.74 | 8967.7989 | 0 | 105733.74 | 0 | 0 | 0 | 528668.72 | 0 | 0 | 0 | D | 0 | ###NOIMPORT### | IMPORT | {beb39deb-31f8-45d9-9560-f3e264670862} | {00000000-0000-0000-0000-000000000000}
/ |  | A1.1 |  |  |  | Zlepšenie TOK zateplením z vonkajšej strany použitím KZS | [6 empty] | 81868.08 |  |  |  |  | 98241.7 | STA | 0 | 16373.62 | 1662.1551 | 0 | 16373.62 | 0 | 0 | 0 | 81868.08 | 0 | 0 | 0 |  | 1 |  | IMPORT | {ccc4645e-b6bc-4487-ace4-529b2dd1ada7} | {beb39deb-31f8-45d9-9560-f3e264670862} | 0
/ |  | A1.10 |  |  |  | Zlepšenie TOK podlahy vykurovaného priestoru na teréne | [6 empty] | 70592.66 |  |  |  |  | 84711.19 | STA | 0 | 14118.53 | 1372.6675 | 0 | 14118.53 | 0 | 0 | 0 | 70592.66 | 0 | 0 | 0 |  | 1 |  | IMPORT | {23c6e4f1-55c2-4622-a2d1-302fdca2ad5b} | {beb39deb-31f8-45d9-9560-f3e264670862} | 0
/ |  | A1.11 |  |  |  | Zlepšenie TOK steny vykurovaného priestoru k priľahlej zemine | [6 empty] | 11425.27 |  |  |  |  | 13710.32 | STA | 0 | 2285.05 | 442.9692 | 0 | 2285.05 | 0 | 0 | 0 | 11425.27 | 0 | 0 | 0 |  | 1 |  | IMPORT | {a9bcb349-32d2-4cea-8257-1b8490b96edc} | {beb39deb-31f8-45d9-9560-f3e264670862} | 0
/ |  | A1.12 |  |  |  | Výmena otvorových konštrukcií | [6 empty] | 37731.47 |  |  |  |  | 45277.76 | STA | 0 | 7546.29 | 397.0244 | 0 | 7546.29 | 0 | 0 | 0 | 37731.47 | 0 | 0 | 0 |  | 1 |  | IMPORT | {8ad479c3-1496-4ebb-bd37-e91474b4ea49} | {beb39deb-31f8-45d9-9560-f3e264670862} | 0
/ |  | A1.6 |  |  |  | Zlepšenie TOK šikmej strechy | [6 empty] | 23032.15 |  |  |  |  | 27638.58 | STA | 0 | 4606.43 | 512.2774 | 0 | 4606.43 | 0 | 0 | 0 | 23032.15 | 0 | 0 | 0 |  | 1 |  | IMPORT | {55e852a5-1b97-4cb0-b923-1f9b207e85af} | {beb39deb-31f8-45d9-9560-f3e264670862} | 0
/ |  | A1.8 |  |  |  | Zlepšenie TOK stropu pod nevykurovaným priestorom | [6 empty] | 37981.76 |  |  |  |  | 45578.11 | STA | 0 | 7596.35 | 944.251 | 0 | 7596.35 | 0 | 0 | 0 | 37981.76 | 0 | 0 | 0 |  | 1 |  | IMPORT | {6f238a29-385b-482c-98c2-fd377d31c5fa} | {beb39deb-31f8-45d9-9560-f3e264670862} | 0
/ |  | A2.1 |  |  |  | Systém tieniacej techniky | [6 empty] | 8850.59 |  |  |  |  | 10620.71 | STA | 0 | 1770.12 | 62.651 | 0 | 1770.12 | 0 | 0 | 0 | 8850.59 | 0 | 0 | 0 |  | 1 |  | IMPORT | {e1098cf5-2b51-4b10-946d-60b03f478a98} | {beb39deb-31f8-45d9-9560-f3e264670862} | 0
/ |  | B 1.5 |  |  |  | Výmena vykurovacieho systému | [6 empty] | 29207.87 |  |  |  |  | 35049.44 | STA | 0 | 5841.57 | 297.5807 | 0 | 5841.57 | 0 | 0 | 0 | 29207.87 | 0 | 0 | 0 |  | 1 |  | IMPORT | {c8c1d8c0-d11e-4b44-b7db-4662f651ca6e} | {beb39deb-31f8-45d9-9560-f3e264670862} | 0
/ |  | B 3.1 |  |  |  | Systém núteného vetrania so spätným získavaním tepla | [6 empty] | 30676.67 |  |  |  |  | 36812 | STA | 0 | 6135.33 | 120.5627 | 0 | 6135.33 | 0 | 0 | 0 | 30676.67 | 0 | 0 | 0 |  | 1 |  | IMPORT | {dd2f4cdf-8520-405f-bb3d-d5c04367b672} | {beb39deb-31f8-45d9-9560-f3e264670862} | 0
/ |  | B 3.3 |  |  |  | Výmena systému chladenia | [6 empty] | 11439.01 |  |  |  |  | 13726.81 | STA | 0 | 2287.8 | 80.4372 | 0 | 2287.8 | 0 | 0 | 0 | 11439.01 | 0 | 0 | 0 |  | 1 |  | IMPORT | {6d0b3056-b0b4-4f99-b496-6d5fb6cc9a8f} | {beb39deb-31f8-45d9-9560-f3e264670862} | 0
/ |  | B4.1 |  |  |  | Systém umelého osvetlenia | [6 empty] | 45961.78 |  |  |  |  | 55154.14 | STA | 0 | 9192.36 | 0 | 0 | 9192.36 | 0 | 0 | 0 | 45961.78 | 0 | 0 | 0 |  | 1 |  | IMPORT | {241d437e-8889-4938-9398-55900515f0bf} | {beb39deb-31f8-45d9-9560-f3e264670862} | 0
/ |  | C 1.6.4 |  |  |  | Vnútorné rozvody inžinierských sietí - kanalizácie | [6 empty] | 1638.5 |  |  |  |  | 1966.2 | STA | 0 | 327.7 | 36.4865 | 0 | 327.7 | 0 | 0 | 0 | 1638.5 | 0 | 0 | 0 |  | 1 |  | IMPORT | {dc0de5b5-ee47-43d6-9f08-81f86a341b05} | {beb39deb-31f8-45d9-9560-f3e264670862} | 0
/ |  | C 2.5.4 |  |  |  | Prípojky inžinierských sietí - výmena/realizácia prípojky - plynu | [6 empty] | 4322.75 |  |  |  |  | 5187.3 | STA | 0 | 864.55 | 193.206 | 0 | 864.55 | 0 | 0 | 0 | 4322.75 | 0 | 0 | 0 |  | 1 |  | IMPORT | {4a74ed4e-ced9-438a-ac72-95e15a80e85c} | {beb39deb-31f8-45d9-9560-f3e264670862} | 0
/ |  | C1.2.5 |  |  |  | Výmena krytiny | [6 empty] | 34688.99 |  |  |  |  | 41626.79 | STA | 0 | 6937.8 | 1007.6619 | 0 | 6937.8 | 0 | 0 | 0 | 34688.99 | 0 | 0 | 0 |  | 1 |  | IMPORT | {ef95a0f6-6db7-4b90-ac79-e8e59154c23b} | {beb39deb-31f8-45d9-9560-f3e264670862} | 0
/ |  | C1.5 |  |  |  | Zvýšenie mobility a debarierizácia | [6 empty] | 1593.79 |  |  |  |  | 1912.55 | STA | 0 | 318.76 | 1.4024 | 0 | 318.76 | 0 | 0 | 0 | 1593.79 | 0 | 0 | 0 |  | 1 |  | IMPORT | {063ae253-d881-49a2-9c35-7222683d5204} | {beb39deb-31f8-45d9-9560-f3e264670862} | 0
/ |  | Neoprávnené náklady1 |  |  |  | Stavebné práce | [6 empty] | 78150.88 |  |  |  |  | 93781.06 | STA | 0 | 15630.18 | 1697.412 | 0 | 15630.18 | 0 | 0 | 0 | 78150.88 | 0 | 0 | 0 |  | 1 |  | IMPORT | {6a1b7bd2-134b-4c1a-abee-6c3e62265d30} | {beb39deb-31f8-45d9-9560-f3e264670862} | 0
/ |  | Neoprávnené náklady2 |  |  |  | Využitie dažďovej vody - nádrž na zadržanie dažďovej vody... | [6 empty] | 19506.5 |  |  |  |  | 23407.8 | STA | 0 | 3901.3 | 139.0539 | 0 | 3901.3 | 0 | 0 | 0 | 19506.5 | 0 | 0 | 0 |  | 1 |  | IMPORT | {2e41f544-f43f-4cc9-802b-5578d83b3789} | {beb39deb-31f8-45d9-9560-f3e264670862} | 0

## A1.1 - Zlepšenie TOK zate...
{ccc4645e-b6bc-4487-ace4-529b2dd1ada7}
0
| KRYCÍ LIST ROZPOČTU | [7 empty] | v --- nižšie sa nachádzajú doplnkové a pomocné údaje k zostavám --- v | [8 empty] | False
Stavba:
REKONŠTRUKCIA KULTÚRNEHO DOMU V OBCI NOVÝ RUSKOV
Objekt:
A1.1 - Zlepšenie TOK zateplením z vonkajšej strany použitím KZS
| JKSO: |  |  |  |  | KS:
| Miesto: |  |  |  |  | Dátum: | 12. 2022
| Objednávateľ: |  |  |  |  | IČO:
|  | Obec Nový Ruskov |  |  |  | IČ DPH:
| Zhotoviteľ: |  |  |  |  | IČO: | 0
[6 empty] | IČ DPH: | 0
| Projektant: |  |  |  |  | IČO:
IČ DPH:
| Spracovateľ: |  |  |  |  | IČO:
IČ DPH:
Poznámka:
| Cena bez DPH | [5 empty] | 81868.08
|  |  | Základ dane |  |  | Sadzba dane | Výška dane
| DPH | základná | 0 |  |  | 20% | 0
|  | znížená | 81868.08 |  |  | 20% | 16373.62
|  | zákl. prenesená | 0 |  |  | 20% | 0
|  | zníž. prenesená | 0 |  |  | 20% | 0
|  | nulová | 0 |  |  | 0% | 0
| Cena s DPH |  |  | v | EUR |  | 98241.7
| Projektant |  |  | Spracovateľ
| Dátum a podpis: |  | Pečiatka | Dátum a podpis: |  |  | Pečiatka
| Objednávateľ |  |  | Zhotoviteľ
| Dátum a podpis: |  | Pečiatka | Dátum a podpis: |  |  | Pečiatka
REKAPITULÁCIA ROZPOČTU
Stavba:
REKONŠTRUKCIA KULTÚRNEHO DOMU V OBCI NOVÝ RUSKOV
Objekt:
A1.1 - Zlepšenie TOK zateplením z vonkajšej strany použitím KZS
Miesto: | [5 empty] | Dátum: | 12. 2022
Objednávateľ: |  |  | Obec Nový Ruskov |  |  | Projektant:
Zhotoviteľ: | [5 empty] | Spracovateľ:
Kód dielu - Popis | [6 empty] | Cena celkom [EUR]
Náklady z rozpočtu | [6 empty] | 81868.08 | [11 empty] | -1
| HSV - Práce a dodávky HSV | [5 empty] | 75878.52
| 6 - Úpravy povrchov, podlahy, osadenie | [5 empty] | 60129.96
| 9 - Ostatné konštrukcie a práce-búranie | [5 empty] | 13567.64
| 99 - Presun hmôt HSV | [5 empty] | 2180.92
| PSV - Práce a dodávky PSV | [5 empty] | 5989.56
| 762 - Konštrukcie tesárske | [5 empty] | 1221.04
| 764 - Konštrukcie klampiarske | [5 empty] | 4696.47
| 767 - Konštrukcie doplnkové kovové | [5 empty] | 72.05
ROZPOČET
Stavba:
REKONŠTRUKCIA KULTÚRNEHO DOMU V OBCI NOVÝ RUSKOV
Objekt:
A1.1 - Zlepšenie TOK zateplením z vonkajšej strany použitím KZS
Miesto: | [5 empty] | Dátum: | 12. 2022
Objednávateľ: |  |  | Obec Nový Ruskov |  |  | Projektant:
Zhotoviteľ: | [5 empty] | Spracovateľ:
PČ | Typ | Kód | Popis | MJ | Množstvo | J.cena [EUR] | Cena celkom [EUR] | Cenová sústava |  | DPH | J. Nh [h] | Nh celkom [h] | J. hmotnosť [t] | Hmotnosť celkom [t] | J. suť [t] | Suť Celkom [t]
Náklady z rozpočtu | [6 empty] | 81868.08 |  |  |  |  | 1662.1551 |  | 61.5535 |  | 15.0015 |  | D | -1 | [7 empty] | 81868.08
| D | HSV | Práce a dodávky HSV |  |  |  | 75878.52 |  |  |  |  | 1492.6036 |  | 60.6986 |  | 11.1844 | 1 | D | 0 | ROZPOCET | [6 empty] | 75878.52
| D | 6 | Úpravy povrchov, podlahy, osadenie |  |  |  | 60129.96 |  |  |  |  | 1001.9882 |  | 26.9265 |  | 0 | 1 | D | 1 | ROZPOCET | [6 empty] | 60129.96
2 | K | 622460126.S | Príprava vonkajšieho podkladu stien penetráciou na nasiakavé alebo slabo nasiakavé podklady | m2 | 682.658 | 3.2 | 2184.51 |  |  | znížená | 0.09202 | 62.8182 | 0.0001 | 0.068266 | 0 | 0 | 4 | K | 2 | ROZPOCET | 0 | 2184.51 | 0 | 0 | 0 | 2 | 2184.51 | 4 | 249212581
3 | K | 622461281.S | Vonkajšia omietka stien pastovitá dekoratívna mozaiková | m2 | 36.89 | 28.66 | 1057.27 |  |  | znížená | 0.41727 | 15.3931 | 0.00618 | 0.22798 | 0 | 0 | 4 | K | 2 | ROZPOCET | 0 | 1057.27 | 0 | 0 | 0 | 2 | 1057.27 | 4 | -1407818299
4 | K | 622462607 | Vonkajšia omietka stien tenkovrstvová, silikón-silikátová, zatieraná, hr. 2 mm | m2 | 645.768 | 15.09 | 9744.64 |  |  | znížená | 0.35866 | 231.6112 | 0.00322 | 2.0794 | 0 | 0 | 4 | K | 2 | ROZPOCET | 0 | 9744.64 | 0 | 0 | 0 | 2 | 9744.64 | 4 | -1870971340
36 | K | 625250701.S1 | Kontaktný zatepľovací systém z minerálnej vlny hr. 25 mm, skrutkovacie kotvy | m2 | 56.381 | 37.97 | 2140.79 |  |  | znížená | 0.914 | 51.5322 | 0.01881 | 1.0605 | 0 | 0 | 4 | K | 2 | ROZPOCET | 0 | 2140.79 | 0 | 0 | 0 | 2 | 2140.79 | 4 | -331321737
7 | K | 625250713.S | Kontaktný zatepľovací systém z minerálnej vlny hr. 200 mm, skrutkovacie kotvy | m2 | 570.63 | 75.31 | 42974.15 |  |  | znížená | 1.0142 | 578.7329 | 0.03978 | 22.6997 | 0 | 0 | 4 | K | 2 | ROZPOCET | 0 | 42974.15 | 0 | 0 | 0 | 2 | 42974.15 | 4 | -548742584
8 | K | 625250761.S | Kontaktný zatepľovací systém ostenia z minerálnej vlny hr. 20 mm | m2 | 45.068 | 41.24 | 1858.6 |  |  | znížená | 1.3284 | 59.8706 | 0.01751 | 0.78914 | 0 | 0 | 4 | K | 2 | ROZPOCET | 0 | 1858.6 | 0 | 0 | 0 | 2 | 1858.6 | 4 | -1060957040
9 | K | 62599999 | Ostatné konštrukcie - úpravy vonkajšie iných konštrukcií | hod | 10 | 17 | 170 |  |  | znížená | 0.203 | 2.03 | 0.00016 | 0.0016 | 0 | 0 | 4 | K | 2 | ROZPOCET | 0 | 170 | 0 | 0 | 0 | 2 | 170 | 4 | 1610980921
| D | 9 | Ostatné konštrukcie a práce-búranie |  |  |  | 13567.64 |  |  |  |  | 341.1138 |  | 33.7721 |  | 11.1844 | 1 | D | 1 | ROZPOCET | [6 empty] | 13567.64
10 | K | 938902071.S1 | Očistenie povrchu zvyšného muriva tlakovou vodou | m2 | 607.52 | 2.82 | 1713.21 |  |  | znížená | 0.087 | 52.8542 | 0 | 0 | 0 | 0 | 4 | K | 2 | ROZPOCET | 0 | 1713.21 | 0 | 0 | 0 | 2 | 1713.21 | 4 | -1982039259
11 | K | 941941031.S | Montáž lešenia ľahkého pracovného radového s podlahami šírky od 0,80 do 1,00 m, výšky do 10 m | m2 | 655.59 | 2.72 | 1783.2 |  |  | znížená | 0.132 | 86.5379 | 0.02572 | 16.8618 | 0 | 0 | 4 | K | 2 | ROZPOCET | 0 | 1783.2 | 0 | 0 | 0 | 2 | 1783.2 | 4 | 1566205388
12 | K | 941941191.S | Príplatok za prvý a každý ďalší i začatý mesiac použitia lešenia ľahkého pracovného radového s podlahami šírky od 0,80 do 1,00 m, výšky do 10 m | m2 | 1311.18 | 1.75 | 2294.57 |  |  | znížená | 0.006 | 7.8671 | 0 | 0 | 0 | 0 | 4 | K | 2 | ROZPOCET | 0 | 2294.57 | 0 | 0 | 0 | 2 | 2294.57 | 4 | -286832789
13 | K | 941941831.S | Demontáž lešenia ľahkého pracovného radového s podlahami šírky nad 0,80 do 1,00 m, výšky do 10 m | m2 | 655.59 | 1.75 | 1147.28 |  |  | znížená | 0.092 | 60.3143 | 0.02572 | 16.8618 | 0 | 0 | 4 | K | 2 | ROZPOCET | 0 | 1147.28 | 0 | 0 | 0 | 2 | 1147.28 | 4 | 1209046689
14 | K | 953945319.S | Hliníkový soklový profil šírky 203 mm | m | 92.8 | 11.7 | 1085.76 |  |  | znížená | 0.18824 | 17.4687 | 0.0005 | 0.0464 | 0 | 0 | 4 | K | 2 | ROZPOCET | 0 | 1085.76 | 0 | 0 | 0 | 2 | 1085.76 | 4 | 1735106342
33 | K | 953947952.S | Montáž hranatej kovovej vetracej mriežky plochy nad 0,06 m2 | ks | 2 | 2.78 | 5.56 |  |  | znížená | 0.08328 | 0.16656 | 4e-05 | 8e-05 | 0 | 0 | 4 | K | 2 | ROZPOCET | 0 | 5.56 | 0 | 0 | 0 | 2 | 5.56 | 4 | -592572857
34 | M | 429720339510.S1 | Mriežka ventilačná kovová, hranatá so sieťkou, rozmery šxvxhr 450x450x8 mm, pozinkovaná | ks | 2 | 12.08 | 24.16 |  |  | znížená | 0 | 0 | 0.00103 | 0.00206 | 0 | 0 | 8 | M | 2 | ROZPOCET | 0 | 24.16 | 0 | 0 | 0 | 2 | 24.16 | 4 | 437957789
32 | K | 978065011.S | Odstránenie kontaktného zateplenia vrátane povrchovej úpravy z polystyrénových dosiek hrúbky nad 80-120 mm, -0,01841t | m2 | 607.52 | 2.55 | 1549.18 |  |  | znížená | 0.15078 | 91.6019 | 0 | 0 | 0.01841 | 11.1844 | 4 | K | 2 | ROZPOCET | 0 | 1549.18 | 0 | 0 | 0 | 2 | 1549.18 | 4 | 1010085727
20 | K | 979011111.S | Zvislá doprava sutiny a vybúraných hmôt za prvé podlažie nad alebo pod základným podlažím | t | 15.002 | 11.47 | 172.07 |  |  | znížená | 0.882 | 13.2318 | 0 | 0 | 0 | 0 | 4 | K | 2 | ROZPOCET | 0 | 172.07 | 0 | 0 | 0 | 2 | 172.07 | 4 | 1830633288
21 | K | 979081111.S | Odvoz sutiny a vybúraných hmôt na skládku do 1 km | t | 15.002 | 15.61 | 234.18 |  |  | znížená | 0.598 | 8.9712 | 0 | 0 | 0 | 0 | 4 | K | 2 | ROZPOCET | 0 | 234.18 | 0 | 0 | 0 | 2 | 234.18 | 4 | -1077714933
22 | K | 979081121.S | Odvoz sutiny a vybúraných hmôt na skládku za každý ďalší 1 km | t | 300.04 | 0.51 | 153.02 |  |  | znížená | 0.007 | 2.1003 | 0 | 0 | 0 | 0 | 4 | K | 2 | ROZPOCET | 0 | 153.02 | 0 | 0 | 0 | 2 | 153.02 | 4 | 127501866
45 | K | 979089412.S | Poplatok za skladovanie - izolačné materiály a materiály obsahujúce azbest (17 06), ostatné | t | 15.002 | 167 | 2505.33 |  |  | znížená | 0 | 0 | 0 | 0 | 0 | 0 | 4 | K | 2 | ROZPOCET | 0 | 2505.33 | 0 | 0 | 0 | 2 | 2505.33 | 4 | 29761109
46 | K | 979089612.S | Poplatok za skladovanie - iné odpady zo stavieb a demolácií (17 09), ostatné | t | 15.002 | 60 | 900.12 |  |  | znížená | 0 | 0 | 0 | 0 | 0 | 0 | 4 | K | 2 | ROZPOCET | 0 | 900.12 | 0 | 0 | 0 | 2 | 900.12 | 4 | 355438449
| D | 99 | Presun hmôt HSV |  |  |  | 2180.92 |  |  |  |  | 149.5016 |  | 0 |  | 0 | 1 | D | 1 | ROZPOCET | [6 empty] | 2180.92
25 | K | 999281111.S | Presun hmôt pre opravy a údržbu objektov vrátane vonkajších plášťov výšky do 25 m | t | 60.699 | 35.93 | 2180.92 |  |  | znížená | 2.463 | 149.5016 | 0 | 0 | 0 | 0 | 4 | K | 2 | ROZPOCET | 0 | 2180.92 | 0 | 0 | 0 | 2 | 2180.92 | 4 | 1580868369
| D | PSV | Práce a dodávky PSV |  |  |  | 5989.56 |  |  |  |  | 169.5515 |  | 0.85485 |  | 3.8171 | 2 | D | 0 | ROZPOCET | [6 empty] | 5989.56
| D | 762 | Konštrukcie tesárske |  |  |  | 1221.04 |  |  |  |  | 21.4577 |  | 0.40188 |  | 3.3413 | 2 | D | 1 | ROZPOCET | [6 empty] | 1221.04
38 | K | 762841110.S | Montáž podbíjania stropov a striech rovných z hrubých dosiek na zraz | m2 | 56.381 | 3.7 | 208.61 |  |  | znížená | 0.19835 | 11.1832 | 0 | 0 | 0 | 0 | 16 | K | 2 | ROZPOCET | 0 | 208.61 | 0 | 0 | 0 | 2 | 208.61 | 16 | -1639455784
39 | M | 607260000240.S | Doska OSB nebrúsená hr. 15 mm | m2 | 60.891 | 12.91 | 786.1 |  |  | znížená | 0 | 0 | 0.0066 | 0.40188 | 0 | 0 | 32 | M | 2 | ROZPOCET | 0 | 786.1 | 0 | 0 | 0 | 2 | 786.1 | 16 | 696763675
37 | K | 762841812.S1 | Demontáž podbíjania (štablónu) z dosiek hr. do 35 mm s omietkou, -0,04000 t | m2 | 83.533 | 2.08 | 173.75 |  |  | znížená | 0.123 | 10.2746 | 0 | 0 | 0.04 | 3.3413 | 16 | K | 2 | ROZPOCET | 0 | 173.75 | 0 | 0 | 0 | 2 | 173.75 | 16 | -196652582
40 | K | 998762202.S | Presun hmôt pre konštrukcie tesárske v objektoch výšky do 12 m | % | 11.685 | 4.5 | 52.58 |  |  | znížená | 0 | 0 | 0 | 0 | 0 | 0 | 16 | K | 2 | ROZPOCET | 0 | 52.58 | 0 | 0 | 0 | 2 | 52.58 | 16 | -546984769
| D | 764 | Konštrukcie klampiarske |  |  |  | 4696.47 |  |  |  |  | 146.2001 |  | 0.45297 |  | 0.41251 | 2 | D | 1 | ROZPOCET | [6 empty] | 4696.47
26 | K | 764351403.S | Žľaby z pozinkovaného farbeného PZf plechu, pododkvapové štvorhranné r.š. 330 mm | m | 77.245 | 30.35 | 2344.39 |  |  | znížená | 1.0689 | 82.5703 | 0.00401 | 0.30975 | 0 | 0 | 16 | K | 2 | ROZPOCET | 0 | 2344.39 | 0 | 0 | 0 | 2 | 2344.39 | 16 | -448288025
27 | K | 764351810.S | Demontáž žľabov pododkvap. štvorhranných rovných, oblúkových, do 30° rš 250 a 330 mm, -0,00347t | m | 77.245 | 1.1 | 84.97 |  |  | znížená | 0.056 | 4.3257 | 0 | 0 | 0.00347 | 0.26804 | 16 | K | 2 | ROZPOCET | 0 | 84.97 | 0 | 0 | 0 | 2 | 84.97 | 16 | 259144036
44 | K | 764430261.S | Montáž oplechovania muriva a atík z pozinkovaného PZ plechu, vrátane rohov r.š. 830 mm | m | 23.1 | 39.49 | 912.22 |  |  | znížená | 1.1605 | 26.8075 | 0.00022 | 0.005082 | 0 | 0 | 16 | K | 2 | ROZPOCET | 0 | 912.22 | 0 | 0 | 0 | 2 | 912.22 | 16 | 200254548
41 | K | 764430840.S | Demontáž oplechovania múrov a nadmuroviek rš od 330 do 500 mm, -0,00230t | m | 23.1 | 1.46 | 33.73 |  |  | znížená | 0.086 | 1.9866 | 0 | 0 | 0.0023 | 0.05313 | 16 | K | 2 | ROZPOCET | 0 | 33.73 | 0 | 0 | 0 | 2 | 33.73 | 16 | 1811149478
28 | K | 764451402.S | Zvodové rúry z pozinkovaného farbeného PZf plechu, štvorcové s dĺžkou strany 100 mm, vrátane kolien, kotlíkov | m | 32.05 | 37.46 | 1200.59 |  |  | znížená | 0.89595 | 28.7152 | 0.00431 | 0.13814 | 0 | 0 | 16 | K | 2 | ROZPOCET | 0 | 1200.59 | 0 | 0 | 0 | 2 | 1200.59 | 16 | -659632965
47 | K | 764454802.S | Demontáž odpadových rúr kruhových, s priemerom 120 mm, -0,00285t | m | 32.05 | 1.1 | 35.26 |  |  | znížená | 0.056 | 1.7948 | 0 | 0 | 0.00285 | 0.091342 | 16 | K | 2 | ROZPOCET | 0 | 35.26 | 0 | 0 | 0 | 2 | 35.26 | 16 | 1556435506
30 | K | 998764201.S | Presun hmôt pre konštrukcie klampiarske v objektoch výšky do 6 m | % | 46.112 | 1.85 | 85.31 |  |  | znížená | 0 | 0 | 0 | 0 | 0 | 0 | 16 | K | 2 | ROZPOCET | 0 | 85.31 | 0 | 0 | 0 | 2 | 85.31 | 16 | -1089753239
| D | 767 | Konštrukcie doplnkové kovové |  |  |  | 72.05 |  |  |  |  | 1.8936 |  | 0 |  | 0.06325 | 2 | D | 1 | ROZPOCET | [6 empty] | 72.05
31 | K | 767330839.S1 | Demontáž striešky nad vstupom, -0,06125 t | ks | 1 | 65.31 | 65.31 |  |  | znížená | 1.4956 | 1.4956 | 0 | 0 | 0.06125 | 0.06125 | 16 | K | 2 | ROZPOCET | 0 | 65.31 | 0 | 0 | 0 | 2 | 65.31 | 16 | -1946991906
35 | K | 767584811.S | Demontáž mriežky vzduchotechnickej, -0,00100t | ks | 2 | 3.37 | 6.74 |  |  | znížená | 0.199 | 0.398 | 0 | 0 | 0.001 | 0.002 | 16 | K | 2 | ROZPOCET | 0 | 6.74 | 0 | 0 | 0 | 2 | 6.74 | 16 | -2019047055

## A1.10 - Zlepšenie TOK pod...
{23c6e4f1-55c2-4622-a2d1-302fdca2ad5b}
0
| KRYCÍ LIST ROZPOČTU | [7 empty] | v --- nižšie sa nachádzajú doplnkové a pomocné údaje k zostavám --- v | [8 empty] | False
Stavba:
REKONŠTRUKCIA KULTÚRNEHO DOMU V OBCI NOVÝ RUSKOV
Objekt:
A1.10 - Zlepšenie TOK podlahy vykurovaného priestoru na teréne
| JKSO: |  |  |  |  | KS:
| Miesto: |  |  |  |  | Dátum: | 12. 2022
| Objednávateľ: |  |  |  |  | IČO:
|  | Obec Nový Ruskov |  |  |  | IČ DPH:
| Zhotoviteľ: |  |  |  |  | IČO: | 0
[6 empty] | IČ DPH: | 0
| Projektant: |  |  |  |  | IČO:
IČ DPH:
| Spracovateľ: |  |  |  |  | IČO:
IČ DPH:
Poznámka:
| Cena bez DPH | [5 empty] | 70592.66
|  |  | Základ dane |  |  | Sadzba dane | Výška dane
| DPH | základná | 0 |  |  | 20% | 0
|  | znížená | 70592.66 |  |  | 20% | 14118.53
|  | zákl. prenesená | 0 |  |  | 20% | 0
|  | zníž. prenesená | 0 |  |  | 20% | 0
|  | nulová | 0 |  |  | 0% | 0
| Cena s DPH |  |  | v | EUR |  | 84711.19
| Projektant |  |  | Spracovateľ
| Dátum a podpis: |  | Pečiatka | Dátum a podpis: |  |  | Pečiatka
| Objednávateľ |  |  | Zhotoviteľ
| Dátum a podpis: |  | Pečiatka | Dátum a podpis: |  |  | Pečiatka
REKAPITULÁCIA ROZPOČTU
Stavba:
REKONŠTRUKCIA KULTÚRNEHO DOMU V OBCI NOVÝ RUSKOV
Objekt:
A1.10 - Zlepšenie TOK podlahy vykurovaného priestoru na teréne
Miesto: | [5 empty] | Dátum: | 12. 2022
Objednávateľ: |  |  | Obec Nový Ruskov |  |  | Projektant:
Zhotoviteľ: | [5 empty] | Spracovateľ:
Kód dielu - Popis | [6 empty] | Cena celkom [EUR]
Náklady z rozpočtu | [6 empty] | 70592.66 | [11 empty] | -1
| HSV - Práce a dodávky HSV | [5 empty] | 31129.14
| 1 - Zemné práce | [5 empty] | 1378.16
| 2 - Zakladanie | [5 empty] | 12002.47
| 6 - Úpravy povrchov, podlahy, osadenie | [5 empty] | 2874.3
| 9 - Ostatné konštrukcie a práce-búranie | [5 empty] | 10709.44
| 99 - Presun hmôt HSV | [5 empty] | 4164.77
| PSV - Práce a dodávky PSV | [5 empty] | 39463.52
| 711 - Izolácie proti vode a vlhkosti | [5 empty] | 9132.9
| 713 - Izolácie tepelné | [5 empty] | 7199.44
| 771 - Podlahy z dlaždíc | [5 empty] | 6843.3
| 775 - Podlahy vlysové a parketové | [5 empty] | 16151.44
| 776 - Podlahy povlakové | [5 empty] | 136.44
ROZPOČET
Stavba:
REKONŠTRUKCIA KULTÚRNEHO DOMU V OBCI NOVÝ RUSKOV
Objekt:
A1.10 - Zlepšenie TOK podlahy vykurovaného priestoru na teréne
Miesto: | [5 empty] | Dátum: | 12. 2022
Objednávateľ: |  |  | Obec Nový Ruskov |  |  | Projektant:
Zhotoviteľ: | [5 empty] | Spracovateľ:
PČ | Typ | Kód | Popis | MJ | Množstvo | J.cena [EUR] | Cena celkom [EUR] | Cenová sústava |  | DPH | J. Nh [h] | Nh celkom [h] | J. hmotnosť [t] | Hmotnosť celkom [t] | J. suť [t] | Suť Celkom [t]
Náklady z rozpočtu | [6 empty] | 70592.66 |  |  |  |  | 1372.6675 |  | 322.6494 |  | 103.1661 |  | D | -1 | [7 empty] | 70592.66
| D | HSV | Práce a dodávky HSV |  |  |  | 31129.14 |  |  |  |  | 1004.7391 |  | 307.5966 |  | 103.1661 | 1 | D | 0 | ROZPOCET | [6 empty] | 31129.14
| D | 1 | Zemné práce |  |  |  | 1378.16 |  |  |  |  | 43.2847 |  | 0 |  | 0 | 1 | D | 1 | ROZPOCET | [6 empty] | 1378.16
1 | K | 122201102.S1 | Výkop zeminy pod úrovňou podlahy v mieste nových podláh | m3 | 144.765 | 4.34 | 628.28 |  |  | znížená | 0.243 | 35.1779 | 0 | 0 | 0 | 0 | 4 | K | 2 | ROZPOCET | 0 | 628.28 | 0 | 0 | 0 | 2 | 628.28 | 4 | -2009435433
2 | K | 122201109.S1 | Príplatok k cenám za stažený výkop vo vnútri budovy | m3 | 144.765 | 5.18 | 749.88 |  |  | znížená | 0.056 | 8.1068 | 0 | 0 | 0 | 0 | 4 | K | 2 | ROZPOCET | 0 | 749.88 | 0 | 0 | 0 | 2 | 749.88 | 4 | -1263085253
| D | 2 | Zakladanie |  |  |  | 12002.47 |  |  |  |  | 130.7992 |  | 265.8615 |  | 0 | 1 | D | 1 | ROZPOCET | [6 empty] | 12002.47
3 | K | 271533001.S | Násyp pod základové konštrukcie so zhutnením z kameniva hrubého drveného fr.32-63 mm | m3 | 77.605 | 65.91 | 5114.95 |  |  | znížená | 1.1318 | 87.8333 | 2.07 | 160.6423 | 0 | 0 | 4 | K | 2 | ROZPOCET | 0 | 5114.95 | 0 | 0 | 0 | 2 | 5114.95 | 4 | -416518189
4 | K | 273313521.S | Betón základových dosiek, prostý tr. C 12/15 | m3 | 46.563 | 97.64 | 4546.41 |  |  | znížená | 0.61771 | 28.7624 | 2.2354 | 104.0883 | 0 | 0 | 4 | K | 2 | ROZPOCET | 0 | 4546.41 | 0 | 0 | 0 | 2 | 4546.41 | 4 | 169588281
5 | K | 273362021.S | Výstuž základových dosiek zo zvár. sietí KARI | t | 0.94 | 2490.54 | 2341.11 |  |  | znížená | 15.11 | 14.2034 | 1.203 | 1.1308 | 0 | 0 | 4 | K | 2 | ROZPOCET | 0 | 2341.11 | 0 | 0 | 0 | 2 | 2341.11 | 4 | -1244878401
| D | 6 | Úpravy povrchov, podlahy, osadenie |  |  |  | 2874.3 |  |  |  |  | 60.0925 |  | 41.7351 |  | 0 | 1 | D | 1 | ROZPOCET | [6 empty] | 2874.3
6 | K | 631312661.S | Mazanina z betónu prostého (m3) tr. C 20/25 hr.nad 50 do 80 mm | m3 | 18.625 | 151.38 | 2819.45 |  |  | znížená | 3.1698 | 59.0381 | 2.2405 | 41.7289 | 0 | 0 | 4 | K | 2 | ROZPOCET | 0 | 2819.45 | 0 | 0 | 0 | 2 | 2819.45 | 4 | 827579524
7 | K | 632001051.S | Zhotovenie jednonásobného penetračného náteru | m2 | 29.98 | 0.61 | 18.29 |  |  | znížená | 0.03517 | 1.0544 | 0 | 0 | 0 | 0 | 16 | K | 2 | ROZPOCET | 0 | 18.29 | 0 | 0 | 0 | 2 | 18.29 | 16 | -1386925759
8 | M | 585520008700.S | Penetračný náter na nasiakavé podklady pod potery, samonivelizačné hmoty a stavebné lepidlá | kg | 6.176 | 5.92 | 36.56 |  |  | znížená | 0 | 0 | 0.001 | 0.006176 | 0 | 0 | 32 | M | 2 | ROZPOCET | 0 | 36.56 | 0 | 0 | 0 | 2 | 36.56 | 16 | -2093886342
| D | 9 | Ostatné konštrukcie a práce-búranie |  |  |  | 10709.44 |  |  |  |  | 494.3469 |  | 0 |  | 103.1661 | 1 | D | 1 | ROZPOCET | [6 empty] | 10709.44
9 | K | 965043441.S | Búranie podkladov pod dlažby, liatych dlažieb a mazanín,betón s poterom,teracom hr.do 150 mm, plochy nad 4 m2 -2,20000t | m3 | 43.43 | 89.07 | 3868.31 |  |  | znížená | 5.8434 | 253.7784 | 0 | 0 | 2.2 | 95.546 | 4 | K | 2 | ROZPOCET | 0 | 3868.31 | 0 | 0 | 0 | 2 | 3868.31 | 4 | 506755944
10 | K | 965061821.S | Búranie dlažieb bez podkladného lôžka, drevených, -0,03000t | m2 | 182.95 | 3.22 | 589.1 |  |  | znížená | 0.219 | 40.066 | 0 | 0 | 0.03 | 5.4885 | 4 | K | 2 | ROZPOCET | 0 | 589.1 | 0 | 0 | 0 | 2 | 589.1 | 4 | -1927229205
11 | K | 965081712.S | Búranie dlažieb, bez podklad. lôžka z xylolit., alebo keramických dlaždíc hr. do 10 mm, -0,02000t | m2 | 106.58 | 2.47 | 263.25 |  |  | znížená | 0.166 | 17.6923 | 0 | 0 | 0.02 | 2.1316 | 4 | K | 2 | ROZPOCET | 0 | 263.25 | 0 | 0 | 0 | 2 | 263.25 | 4 | 1586607179
12 | K | 979011111.S | Zvislá doprava sutiny a vybúraných hmôt za prvé podlažie nad alebo pod základným podlažím | t | 103.166 | 11.47 | 1183.31 |  |  | znížená | 0.882 | 90.9924 | 0 | 0 | 0 | 0 | 4 | K | 2 | ROZPOCET | 0 | 1183.31 | 0 | 0 | 0 | 2 | 1183.31 | 4 | 1573862367
13 | K | 979082111.S | Vnútrostavenisková doprava sutiny a vybúraných hmôt do 10 m | t | 103.166 | 11.58 | 1194.66 |  |  | znížená | 0.89 | 91.8177 | 0 | 0 | 0 | 0 | 4 | K | 2 | ROZPOCET | 0 | 1194.66 | 0 | 0 | 0 | 2 | 1194.66 | 4 | 333084511
14 | K | 979089012.S | Poplatok za skladovanie - betón, tehly, dlaždice (17 01) ostatné | t | 103.166 | 35 | 3610.81 |  |  | znížená | 0 | 0 | 0 | 0 | 0 | 0 | 4 | K | 2 | ROZPOCET | 0 | 3610.81 | 0 | 0 | 0 | 2 | 3610.81 | 4 | -2039211742
| D | 99 | Presun hmôt HSV |  |  |  | 4164.77 |  |  |  |  | 276.2158 |  | 0 |  | 0 | 1 | D | 1 | ROZPOCET | [6 empty] | 4164.77
15 | K | 998011001.S | Presun hmôt pre budovy (801, 803, 812), zvislá konštr. z tehál, tvárnic, z kovu výšky do 6 m | t | 307.59 | 13.54 | 4164.77 |  |  | znížená | 0.898 | 276.2158 | 0 | 0 | 0 | 0 | 4 | K | 2 | ROZPOCET | 0 | 4164.77 | 0 | 0 | 0 | 2 | 4164.77 | 4 | 848927319
| D | PSV | Práce a dodávky PSV |  |  |  | 39463.52 |  |  |  |  | 367.9284 |  | 15.0528 |  | 0 | 2 | D | 0 | ROZPOCET | [6 empty] | 39463.52
| D | 711 | Izolácie proti vode a vlhkosti |  |  |  | 9132.9 |  |  |  |  | 136.4824 |  | 1.7278 |  | 0 | 2 | D | 1 | ROZPOCET | [6 empty] | 9132.9
16 | K | 711111001.S | Zhotovenie izolácie proti zemnej vlhkosti vodorovná - poistný hydroizolačný náter | m2 | 310.42 | 0.26 | 80.71 |  |  | znížená | 0.01303 | 4.0448 | 0 | 0 | 0 | 0 | 16 | K | 2 | ROZPOCET | 0 | 80.71 | 0 | 0 | 0 | 2 | 80.71 | 16 | 484540210
17 | M | 246170000900.S | Lak asfaltový penetračný | t | 0.093 | 1951.08 | 181.45 |  |  | znížená | 0 | 0 | 1 | 0.093 | 0 | 0 | 32 | M | 2 | ROZPOCET | 0 | 181.45 | 0 | 0 | 0 | 2 | 181.45 | 16 | -1126838634
18 | K | 711113131.S | Izolácie proti zemnej vlhkosti a povrchovej vode 2-zložkovou stierkou hydroizolačnou minerálnou pružnou hr. 2 mm na ploche vodorovnej | m2 | 310.42 | 17.92 | 5562.73 |  |  | znížená | 0.25338 | 78.6542 | 0.0035 | 1.0865 | 0 | 0 | 16 | K | 2 | ROZPOCET | 0 | 5562.73 | 0 | 0 | 0 | 2 | 5562.73 | 16 | 2055264229
19 | K | 711131103.S | Zhotovenie izolácie proti zemnej vlhkosti vodorovne, separačná fólia na sucho | m2 | 310.42 | 0.2 | 62.08 |  |  | znížená | 0.01001 | 3.1073 | 0 | 0 | 0 | 0 | 16 | K | 2 | ROZPOCET | 0 | 62.08 | 0 | 0 | 0 | 2 | 62.08 | 16 | 1251555598
20 | M | 693110002000.S | Geotextília polypropylénová netkaná 200 g/m2 | m2 | 356.983 | 0.92 | 328.42 |  |  | znížená | 0 | 0 | 0.0002 | 0.071397 | 0 | 0 | 32 | M | 2 | ROZPOCET | 0 | 328.42 | 0 | 0 | 0 | 2 | 328.42 | 16 | 1718882435
21 | K | 711133001.S | Zhotovenie izolácie proti zemnej vlhkosti PVC fóliou položenou voľne na vodorovnej ploche so zvarením spoju | m2 | 310.42 | 3.8 | 1179.6 |  |  | znížená | 0.16325 | 50.6761 | 3e-05 | 0.0093126 | 0 | 0 | 16 | K | 2 | ROZPOCET | 0 | 1179.6 | 0 | 0 | 0 | 2 | 1179.6 | 16 | 748247041
22 | M | 283220000200.S | Hydroizolačná fólia PVC-P, hr. 1 mm, š. 1,3 m, izolácia základov proti zemnej vlhkosti, tlakovej vode, radónu | m2 | 356.983 | 4.22 | 1506.47 |  |  | znížená | 0 | 0 | 0.00131 | 0.46765 | 0 | 0 | 32 | M | 2 | ROZPOCET | 0 | 1506.47 | 0 | 0 | 0 | 2 | 1506.47 | 16 | 635602537
23 | K | 998711201.S | Presun hmôt pre izoláciu proti vode v objektoch výšky do 6 m | % | 89.015 | 2.6 | 231.44 |  |  | znížená | 0 | 0 | 0 | 0 | 0 | 0 | 16 | K | 2 | ROZPOCET | 0 | 231.44 | 0 | 0 | 0 | 2 | 231.44 | 16 | -372720111
| D | 713 | Izolácie tepelné |  |  |  | 7199.44 |  |  |  |  | 40.2484 |  | 0.83906 |  | 0 | 2 | D | 1 | ROZPOCET | [6 empty] | 7199.44
24 | K | 713122111.S | Montáž tepelnej izolácie podláh polystyrénom, kladeným voľne v jednej vrstve | m2 | 310.42 | 1.12 | 347.67 |  |  | znížená | 0.064658 | 20.0711 | 0 | 0 | 0 | 0 | 16 | K | 2 | ROZPOCET | 0 | 347.67 | 0 | 0 | 0 | 2 | 347.67 | 16 | 558295261
27 | M | 283750001800.S | Doska XPS hr. 50 mm, zakladanie stavieb, podlahy, obrátené ploché strechy | m2 | 316.628 | 11.66 | 3691.88 |  |  | znížená | 0 | 0 | 0.00165 | 0.52244 | 0 | 0 | 32 | M | 2 | ROZPOCET | 0 | 3691.88 | 0 | 0 | 0 | 2 | 3691.88 | 16 | 2011483501
28 | K | 713122111.S1 | Montáž tepelnej izolácie podláh, kladeným voľne v jednej vrstve | m2 | 310.42 | 1.12 | 347.67 |  |  | znížená | 0.065 | 20.1773 | 0 | 0 | 0 | 0 | 16 | K | 2 | ROZPOCET | 0 | 347.67 | 0 | 0 | 0 | 2 | 347.67 | 16 | 85197124
29 | M | 283330001100.S | Systémová polystyrénová fólia pre podlahové vykurovanie bez kročajovej izolácie, rozmer 1450x850 mm | m2 | 316.628 | 8.59 | 2719.83 |  |  | znížená | 0 | 0 | 0.001 | 0.31663 | 0 | 0 | 32 | M | 2 | ROZPOCET | 0 | 2719.83 | 0 | 0 | 0 | 2 | 2719.83 | 16 | -1018103358
30 | K | 998713201.S | Presun hmôt pre izolácie tepelné v objektoch výšky do 6 m | % | 71.071 | 1.3 | 92.39 |  |  | znížená | 0 | 0 | 0 | 0 | 0 | 0 | 16 | K | 2 | ROZPOCET | 0 | 92.39 | 0 | 0 | 0 | 2 | 92.39 | 16 | 1446991580
| D | 771 | Podlahy z dlaždíc |  |  |  | 6843.3 |  |  |  |  | 116.5713 |  | 9.0483 |  | 0 | 2 | D | 1 | ROZPOCET | [6 empty] | 6843.3
31 | K | 771571232.S | Montáž podláh z dlaždíc keramických do malty | m2 | 127.47 | 19.07 | 2430.85 |  |  | znížená | 0.9145 | 116.5713 | 0.04442 | 5.6622 | 0 | 0 | 16 | K | 2 | ROZPOCET | 0 | 2430.85 | 0 | 0 | 0 | 2 | 2430.85 | 16 | 1718136166
32 | M | 597740003300.S1 | Keramická dlažba RAKO - séria Color, protišmyková R10 alebo ekvivalent | m2 | 135.118 | 27.56 | 3723.85 |  |  | znížená | 0 | 0 | 0.02306 | 3.1158 | 0 | 0 | 32 | M | 2 | ROZPOCET | 0 | 3723.85 | 0 | 0 | 0 | 2 | 3723.85 | 16 | 605745474
33 | M | 585820001800.S | Flexibilné cementové lepidlo na obklady a dlažby | kg | 135.118 | 0.54 | 72.96 |  |  | znížená | 0 | 0 | 0.001 | 0.13512 | 0 | 0 | 32 | M | 2 | ROZPOCET | 0 | 72.96 | 0 | 0 | 0 | 2 | 72.96 | 16 | 88209544
34 | M | 585860000800.S | Škárovacia hmota cementová, flexibilná | kg | 135.118 | 2.82 | 381.03 |  |  | znížená | 0 | 0 | 0.001 | 0.13512 | 0 | 0 | 32 | M | 2 | ROZPOCET | 0 | 381.03 | 0 | 0 | 0 | 2 | 381.03 | 16 | -168982486
35 | K | 998771201.S | Presun hmôt pre podlahy z dlaždíc v objektoch výšky do 6m | % | 66.087 | 3.55 | 234.61 |  |  | znížená | 0 | 0 | 0 | 0 | 0 | 0 | 16 | K | 2 | ROZPOCET | 0 | 234.61 | 0 | 0 | 0 | 2 | 234.61 | 16 | -1716150491
| D | 775 | Podlahy vlysové a parketové |  |  |  | 16151.44 |  |  |  |  | 73.0892 |  | 3.3253 |  | 0 | 2 | D | 1 | ROZPOCET | [6 empty] | 16151.44
36 | K | 775530040.S | Montáž palubovej podlahy masívnej, lepením | m2 | 182.95 | 20.61 | 3770.6 |  |  | znížená | 0.37492 | 68.5916 | 0.00087 | 0.15917 | 0 | 0 | 16 | K | 2 | ROZPOCET | 0 | 3770.6 | 0 | 0 | 0 | 2 | 3770.6 | 16 | 599362469
37 | M | 611980000200.S | Vlysy podlahové napr. šxlxhr 80x600x21 mm, dub | m2 | 186.609 | 63.59 | 11866.47 |  |  | znížená | 0 | 0 | 0.01617 | 3.0175 | 0 | 0 | 32 | M | 2 | ROZPOCET | 0 | 11866.47 | 0 | 0 | 0 | 2 | 11866.47 | 16 | 1094691237
38 | K | 775550110.S | Montáž podlahy z laminátových a drevených parkiet, click spoj, položená voľne | m2 | 14.99 | 4.8 | 71.95 |  |  | znížená | 0.25504 | 3.823 | 2e-05 | 0.0002998 | 0 | 0 | 16 | K | 2 | ROZPOCET | 0 | 71.95 | 0 | 0 | 0 | 2 | 71.95 | 16 | -1814038144
39 | M | 611980003080.S | Podlaha laminátová, hrúbka 10 mm | m2 | 15.29 | 16.65 | 254.58 |  |  | znížená | 0 | 0 | 0.00962 | 0.14709 | 0 | 0 | 32 | M | 2 | ROZPOCET | 0 | 254.58 | 0 | 0 | 0 | 2 | 254.58 | 16 | 785174268
40 | K | 775592141.S1 | Montáž podložky vyrovnávacej a tlmiacej XPS hr. 5 mm pod plávajúce podlahy | m2 | 14.99 | 0.81 | 12.14 |  |  | znížená | 0.045 | 0.67455 | 0 | 0 | 0 | 0 | 16 | K | 2 | ROZPOCET | 0 | 12.14 | 0 | 0 | 0 | 2 | 12.14 | 16 | 1382211084
41 | M | 283230008600.1 | Podložka z XPS pod plávajúce podlahy, hr. 5 mm | m2 | 15.44 | 0.51 | 7.87 |  |  | znížená | 0 | 0 | 8e-05 | 0.0012352 | 0 | 0 | 32 | M | 2 | ROZPOCET | 0 | 7.87 | 0 | 0 | 0 | 2 | 7.87 | 16 | -162642670
42 | K | 998775201.S | Presun hmôt pre podlahy vlysové a parketové v objektoch výšky do 6 m | % | 159.836 | 1.05 | 167.83 |  |  | znížená | 0 | 0 | 0 | 0 | 0 | 0 | 16 | K | 2 | ROZPOCET | 0 | 167.83 | 0 | 0 | 0 | 2 | 167.83 | 16 | -944424964
| D | 776 | Podlahy povlakové |  |  |  | 136.44 |  |  |  |  | 1.5371 |  | 0.11242 |  | 0 | 2 | D | 1 | ROZPOCET | [6 empty] | 136.44
43 | K | 776992127.S | Vyspravenie podkladu nivelačnou stierkou hr. 5 mm | m2 | 14.99 | 9.07 | 135.96 |  |  | znížená | 0.10254 | 1.5371 | 0.0075 | 0.11242 | 0 | 0 | 16 | K | 2 | ROZPOCET | 0 | 135.96 | 0 | 0 | 0 | 2 | 135.96 | 16 | 1894135440
44 | K | 998776201.S | Presun hmôt pre podlahy povlakové v objektoch výšky do 6 m | % | 1.36 | 0.35 | 0.48 |  |  | znížená | 0 | 0 | 0 | 0 | 0 | 0 | 16 | K | 2 | ROZPOCET | 0 | 0.48 | 0 | 0 | 0 | 2 | 0.48 | 16 | 502787393

## A1.11 - Zlepšenie TOK ste...
{a9bcb349-32d2-4cea-8257-1b8490b96edc}
0
| KRYCÍ LIST ROZPOČTU | [7 empty] | v --- nižšie sa nachádzajú doplnkové a pomocné údaje k zostavám --- v | [8 empty] | False
Stavba:
REKONŠTRUKCIA KULTÚRNEHO DOMU V OBCI NOVÝ RUSKOV
Objekt:
A1.11 - Zlepšenie TOK steny vykurovaného priestoru k priľahlej zemine
| JKSO: |  |  |  |  | KS:
| Miesto: |  |  |  |  | Dátum: | 12. 2022
| Objednávateľ: |  |  |  |  | IČO:
|  | Obec Nový Ruskov |  |  |  | IČ DPH:
| Zhotoviteľ: |  |  |  |  | IČO: | 0
[6 empty] | IČ DPH: | 0
| Projektant: |  |  |  |  | IČO:
IČ DPH:
| Spracovateľ: |  |  |  |  | IČO:
IČ DPH:
Poznámka:
| Cena bez DPH | [5 empty] | 11425.27
|  |  | Základ dane |  |  | Sadzba dane | Výška dane
| DPH | základná | 0 |  |  | 20% | 0
|  | znížená | 11425.27 |  |  | 20% | 2285.05
|  | zákl. prenesená | 0 |  |  | 20% | 0
|  | zníž. prenesená | 0 |  |  | 20% | 0
|  | nulová | 0 |  |  | 0% | 0
| Cena s DPH |  |  | v | EUR |  | 13710.32
| Projektant |  |  | Spracovateľ
| Dátum a podpis: |  | Pečiatka | Dátum a podpis: |  |  | Pečiatka
| Objednávateľ |  |  | Zhotoviteľ
| Dátum a podpis: |  | Pečiatka | Dátum a podpis: |  |  | Pečiatka
REKAPITULÁCIA ROZPOČTU
Stavba:
REKONŠTRUKCIA KULTÚRNEHO DOMU V OBCI NOVÝ RUSKOV
Objekt:
A1.11 - Zlepšenie TOK steny vykurovaného priestoru k priľahlej zemine
Miesto: | [5 empty] | Dátum: | 12. 2022
Objednávateľ: |  |  | Obec Nový Ruskov |  |  | Projektant:
Zhotoviteľ: | [5 empty] | Spracovateľ:
Kód dielu - Popis | [6 empty] | Cena celkom [EUR]
Náklady z rozpočtu | [6 empty] | 11425.27 | [11 empty] | -1
| HSV - Práce a dodávky HSV | [5 empty] | 10974.16
| 1 - Zemné práce | [5 empty] | 3566.33
| 4 - Vodorovné konštrukcie | [5 empty] | 973.03
| 6 - Úpravy povrchov, podlahy, osadenie | [5 empty] | 2848.58
| 9 - Ostatné konštrukcie a práce-búranie | [5 empty] | 1046.53
| 99 - Presun hmôt HSV | [5 empty] | 2539.69
| PSV - Práce a dodávky PSV | [5 empty] | 451.11
| 711 - Izolácie proti vode a vlhkosti | [5 empty] | 451.11
ROZPOČET
Stavba:
REKONŠTRUKCIA KULTÚRNEHO DOMU V OBCI NOVÝ RUSKOV
Objekt:
A1.11 - Zlepšenie TOK steny vykurovaného priestoru k priľahlej zemine
Miesto: | [5 empty] | Dátum: | 12. 2022
Objednávateľ: |  |  | Obec Nový Ruskov |  |  | Projektant:
Zhotoviteľ: | [5 empty] | Spracovateľ:
PČ | Typ | Kód | Popis | MJ | Množstvo | J.cena [EUR] | Cena celkom [EUR] | Cenová sústava |  | DPH | J. Nh [h] | Nh celkom [h] | J. hmotnosť [t] | Hmotnosť celkom [t] | J. suť [t] | Suť Celkom [t]
Náklady z rozpočtu | [6 empty] | 11425.27 |  |  |  |  | 442.9692 |  | 67.8418 |  | 12.5433 |  | D | -1 | [7 empty] | 11425.27
| D | HSV | Práce a dodávky HSV |  |  |  | 10974.16 |  |  |  |  | 433.1291 |  | 67.7071 |  | 12.5433 | 1 | D | 0 | ROZPOCET | [6 empty] | 10974.16
| D | 1 | Zemné práce |  |  |  | 3566.33 |  |  |  |  | 199.4671 |  | 0 |  | 12.5433 | 1 | D | 1 | ROZPOCET | [6 empty] | 3566.33
1 | K | 113107131.S | Odstránenie krytu v ploche do 200 m2 z betónu prostého, hr. vrstvy do 150 mm, -0,22500t | m2 | 55.748 | 25.59 | 1426.59 |  |  | znížená | 1.169 | 65.1694 | 0 | 0 | 0.225 | 12.5433 | 4 | K | 2 | ROZPOCET | 0 | 1426.59 | 0 | 0 | 0 | 2 | 1426.59 | 4 | -1514432180
2 | K | 130201001.S | Výkop jamy a ryhy v obmedzenom priestore horn. tr.3 ručne | m3 | 33.449 | 35.01 | 1171.05 |  |  | znížená | 3.174 | 106.1671 | 0 | 0 | 0 | 0 | 4 | K | 2 | ROZPOCET | 0 | 1171.05 | 0 | 0 | 0 | 2 | 1171.05 | 4 | 860800158
3 | K | 167101100.S | Nakladanie výkopku tr.1-4 ručne | m3 | 33.449 | 9.8 | 327.8 |  |  | znížená | 0.832 | 27.8296 | 0 | 0 | 0 | 0 | 4 | K | 2 | ROZPOCET | 0 | 327.8 | 0 | 0 | 0 | 2 | 327.8 | 4 | 970090185
4 | K | 171201201.S | Uloženie sypaniny na skládky do 100 m3 | m3 | 33.449 | 0.84 | 28.1 |  |  | znížená | 0.009 | 0.30104 | 0 | 0 | 0 | 0 | 4 | K | 2 | ROZPOCET | 0 | 28.1 | 0 | 0 | 0 | 2 | 28.1 | 4 | 1775763042
5 | K | 171209002.S | Poplatok za skladovanie - zemina a kamenivo (17 05) ostatné | t | 33.449 | 18.32 | 612.79 |  |  | znížená | 0 | 0 | 0 | 0 | 0 | 0 | 4 | K | 2 | ROZPOCET | 0 | 612.79 | 0 | 0 | 0 | 2 | 612.79 | 4 | -1431601808
| D | 4 | Vodorovné konštrukcie |  |  |  | 973.03 |  |  |  |  | 3.6794 |  | 58.6528 |  | 0 | 1 | D | 1 | ROZPOCET | [6 empty] | 973.03
6 | K | 457571211.S1 | Okapový chodník z praného riečneho kameniva bez zhutnenia, zrnitosti od 8-32 mm bez úpravy | m3 | 33.449 | 29.09 | 973.03 |  |  | znížená | 0.11 | 3.6794 | 1.7535 | 58.6528 | 0 | 0 | 4 | K | 2 | ROZPOCET | 0 | 973.03 | 0 | 0 | 0 | 2 | 973.03 | 4 | -1640999858
| D | 6 | Úpravy povrchov, podlahy, osadenie |  |  |  | 2848.58 |  |  |  |  | 33.2004 |  | 0.61128 |  | 0 | 1 | D | 1 | ROZPOCET | [6 empty] | 2848.58
8 | K | 625250553.S | Kontaktný zatepľovací systém soklovej alebo vodou namáhanej časti hr. 150 mm, skrutkovacie kotvy | m2 | 41.811 | 68.13 | 2848.58 |  |  | znížená | 0.79406 | 33.2004 | 0.01462 | 0.61128 | 0 | 0 | 4 | K | 2 | ROZPOCET | 0 | 2848.58 | 0 | 0 | 0 | 2 | 2848.58 | 4 | -2100162241
| D | 9 | Ostatné konštrukcie a práce-búranie |  |  |  | 1046.53 |  |  |  |  | 30.0198 |  | 8.443 |  | 0 | 1 | D | 1 | ROZPOCET | [6 empty] | 1046.53
9 | K | 916561111.S | Osadenie záhonového alebo parkového obrubníka betón., do lôžka z bet. pros. tr. C 12/15 s bočnou oporou | m | 69.685 | 5.81 | 404.87 |  |  | znížená | 0.132 | 9.1984 | 0.09793 | 6.8243 | 0 | 0 | 4 | K | 2 | ROZPOCET | 0 | 404.87 | 0 | 0 | 0 | 2 | 404.87 | 4 | 304293363
10 | M | 592170001800.S | Obrubník parkový, lxšxv 1000x50x200 mm, prírodný | ks | 70.382 | 2.89 | 203.4 |  |  | znížená | 0 | 0 | 0.023 | 1.6188 | 0 | 0 | 8 | M | 2 | ROZPOCET | 0 | 203.4 | 0 | 0 | 0 | 2 | 203.4 | 4 | -1929869998
11 | K | 979081111.S | Odvoz sutiny a vybúraných hmôt na skládku do 1 km | t | 12.543 | 14.66 | 183.88 |  |  | znížená | 0.598 | 7.5007 | 0 | 0 | 0 | 0 | 4 | K | 2 | ROZPOCET | 0 | 183.88 | 0 | 0 | 0 | 2 | 183.88 | 4 | 599385551
12 | K | 979081121.S | Odvoz sutiny a vybúraných hmôt na skládku za každý ďalší 1 km | t | 125.43 | 0.48 | 60.21 |  |  | znížená | 0.007 | 0.87801 | 0 | 0 | 0 | 0 | 4 | K | 2 | ROZPOCET | 0 | 60.21 | 0 | 0 | 0 | 2 | 60.21 | 4 | 778523504
13 | K | 979082111.S | Vnútrostavenisková doprava sutiny a vybúraných hmôt do 10 m | t | 12.543 | 10.88 | 136.47 |  |  | znížená | 0.89 | 11.1633 | 0 | 0 | 0 | 0 | 4 | K | 2 | ROZPOCET | 0 | 136.47 | 0 | 0 | 0 | 2 | 136.47 | 4 | 740459246
14 | K | 979093512.S | Drvenie stavebného odpadu z demolácií (recyklácia bez kov. mat.) z muriva z betónu prostého | t | 12.543 | 4.6 | 57.7 |  |  | znížená | 0.102 | 1.2794 | 0 | 0 | 0 | 0 | 4 | K | 2 | ROZPOCET | 0 | 57.7 | 0 | 0 | 0 | 2 | 57.7 | 4 | 1279887790
| D | 99 | Presun hmôt HSV |  |  |  | 2539.69 |  |  |  |  | 166.7623 |  | 0 |  | 0 | 1 | D | 1 | ROZPOCET | [6 empty] | 2539.69
15 | K | 999281111.S | Presun hmôt pre opravy a údržbu objektov vrátane vonkajších plášťov výšky do 25 m | t | 67.707 | 37.51 | 2539.69 |  |  | znížená | 2.463 | 166.7623 | 0 | 0 | 0 | 0 | 4 | K | 2 | ROZPOCET | 0 | 2539.69 | 0 | 0 | 0 | 2 | 2539.69 | 4 | 1582207345
| D | PSV | Práce a dodávky PSV |  |  |  | 451.11 |  |  |  |  | 9.8401 |  | 0.13463 |  | 0 | 2 | D | 0 | ROZPOCET | [6 empty] | 451.11
| D | 711 | Izolácie proti vode a vlhkosti |  |  |  | 451.11 |  |  |  |  | 9.8401 |  | 0.13463 |  | 0 | 2 | D | 1 | ROZPOCET | [6 empty] | 451.11
16 | K | 711132102.S | Zhotovenie geotextílie alebo tkaniny na plochu zvislú | m2 | 97.559 | 0.56 | 54.63 |  |  | znížená | 0.03002 | 2.9287 | 0 | 0 | 0 | 0 | 16 | K | 2 | ROZPOCET | 0 | 54.63 | 0 | 0 | 0 | 2 | 54.63 | 16 | -613472737
17 | M | 693110004500.S | Geotextília polypropylénová netkaná 300 g/m2 | m2 | 117.071 | 1.34 | 156.88 |  |  | znížená | 0 | 0 | 0.0003 | 0.035121 | 0 | 0 | 32 | M | 2 | ROZPOCET | 0 | 156.88 | 0 | 0 | 0 | 2 | 156.88 | 16 | -1987493733
18 | K | 711132107.S | Zhotovenie izolácie proti zemnej vlhkosti nopovou fóloiu položenou voľne na ploche zvislej | m2 | 41.811 | 3.41 | 142.58 |  |  | znížená | 0.1653 | 6.9114 | 8e-05 | 0.0033449 | 0 | 0 | 16 | K | 2 | ROZPOCET | 0 | 142.58 | 0 | 0 | 0 | 2 | 142.58 | 16 | 635123007
19 | M | 283230002700.S | Nopová HDPE fólia hrúbky 0,5 mm, výška nopu 8 mm, proti zemnej vlhkosti s radónovou ochranou, pre spodnú stavbu | m2 | 48.083 | 1.78 | 85.59 |  |  | znížená | 0 | 0 | 0.002 | 0.096166 | 0 | 0 | 32 | M | 2 | ROZPOCET | 0 | 85.59 | 0 | 0 | 0 | 2 | 85.59 | 16 | -150582108
20 | K | 998711201.S | Presun hmôt pre izoláciu proti vode v objektoch výšky do 6 m | % | 4.397 | 2.6 | 11.43 |  |  | znížená | 0 | 0 | 0 | 0 | 0 | 0 | 16 | K | 2 | ROZPOCET | 0 | 11.43 | 0 | 0 | 0 | 2 | 11.43 | 16 | -1162954375

## A1.12 - Výmena otvorových...
{8ad479c3-1496-4ebb-bd37-e91474b4ea49}
0
| KRYCÍ LIST ROZPOČTU | [7 empty] | v --- nižšie sa nachádzajú doplnkové a pomocné údaje k zostavám --- v | [8 empty] | False
Stavba:
REKONŠTRUKCIA KULTÚRNEHO DOMU V OBCI NOVÝ RUSKOV
Objekt:
A1.12 - Výmena otvorových konštrukcií
| JKSO: |  |  |  |  | KS:
| Miesto: |  |  |  |  | Dátum: | 12. 2022
| Objednávateľ: |  |  |  |  | IČO:
|  | Obec Nový Ruskov |  |  |  | IČ DPH:
| Zhotoviteľ: |  |  |  |  | IČO: | 0
[6 empty] | IČ DPH: | 0
| Projektant: |  |  |  |  | IČO:
IČ DPH:
| Spracovateľ: |  |  |  |  | IČO:
IČ DPH:
Poznámka:
| Cena bez DPH | [5 empty] | 37731.47
|  |  | Základ dane |  |  | Sadzba dane | Výška dane
| DPH | základná | 0 |  |  | 20% | 0
|  | znížená | 37731.47 |  |  | 20% | 7546.29
|  | zákl. prenesená | 0 |  |  | 20% | 0
|  | zníž. prenesená | 0 |  |  | 20% | 0
|  | nulová | 0 |  |  | 0% | 0
| Cena s DPH |  |  | v | EUR |  | 45277.76
| Projektant |  |  | Spracovateľ
| Dátum a podpis: |  | Pečiatka | Dátum a podpis: |  |  | Pečiatka
| Objednávateľ |  |  | Zhotoviteľ
| Dátum a podpis: |  | Pečiatka | Dátum a podpis: |  |  | Pečiatka
REKAPITULÁCIA ROZPOČTU
Stavba:
REKONŠTRUKCIA KULTÚRNEHO DOMU V OBCI NOVÝ RUSKOV
Objekt:
A1.12 - Výmena otvorových konštrukcií
Miesto: | [5 empty] | Dátum: | 12. 2022
Objednávateľ: |  |  | Obec Nový Ruskov |  |  | Projektant:
Zhotoviteľ: | [5 empty] | Spracovateľ:
Kód dielu - Popis | [6 empty] | Cena celkom [EUR]
Náklady z rozpočtu | [6 empty] | 37731.47 | [11 empty] | -1
| HSV - Práce a dodávky HSV | [5 empty] | 3688.19
| 6 - Úpravy povrchov, podlahy, osadenie | [5 empty] | 1333.67
| 9 - Ostatné konštrukcie a práce-búranie | [5 empty] | 2312.7
| 99 - Presun hmôt HSV | [5 empty] | 41.82
| PSV - Práce a dodávky PSV | [5 empty] | 34043.28
| 764 - Konštrukcie klampiarske | [5 empty] | 86.83
| 766 - Konštrukcie stolárske | [5 empty] | 33700.91
| 784 - Maľby | [5 empty] | 255.54
ROZPOČET
Stavba:
REKONŠTRUKCIA KULTÚRNEHO DOMU V OBCI NOVÝ RUSKOV
Objekt:
A1.12 - Výmena otvorových konštrukcií
Miesto: | [5 empty] | Dátum: | 12. 2022
Objednávateľ: |  |  | Obec Nový Ruskov |  |  | Projektant:
Zhotoviteľ: | [5 empty] | Spracovateľ:
PČ | Typ | Kód | Popis | MJ | Množstvo | J.cena [EUR] | Cena celkom [EUR] | Cenová sústava |  | DPH | J. Nh [h] | Nh celkom [h] | J. hmotnosť [t] | Hmotnosť celkom [t] | J. suť [t] | Suť Celkom [t]
Náklady z rozpočtu | [6 empty] | 37731.47 |  |  |  |  | 397.0244 |  | 13.2541 |  | 2.5282 |  | D | -1 | [7 empty] | 37731.47
| D | HSV | Práce a dodávky HSV |  |  |  | 3688.19 |  |  |  |  | 201.4157 |  | 2.9681 |  | 2.2235 | 1 | D | 0 | ROZPOCET | [6 empty] | 3688.19
| D | 6 | Úpravy povrchov, podlahy, osadenie |  |  |  | 1333.67 |  |  |  |  | 63.0731 |  | 2.9623 |  | 0 | 1 | D | 1 | ROZPOCET | [6 empty] | 1333.67
12 | K | 612425931.S | Omietka vápenná vnútorného ostenia okenného alebo dverného štuková | m2 | 78.869 | 16.91 | 1333.67 |  |  | znížená | 0.79972 | 63.0731 | 0.03756 | 2.9623 | 0 | 0 | 4 | K | 2 | ROZPOCET | 0 | 1333.67 | 0 | 0 | 0 | 2 | 1333.67 | 4 | 1033957308
| D | 9 | Ostatné konštrukcie a práce-búranie |  |  |  | 2312.7 |  |  |  |  | 135.6773 |  | 0.005811 |  | 2.2235 | 1 | D | 1 | ROZPOCET | [6 empty] | 2312.7
13 | K | 953995113 | Rohová lišta z PVC | m | 193.7 | 2.62 | 507.49 |  |  | znížená | 0.09401 | 18.2097 | 3e-05 | 0.005811 | 0 | 0 | 4 | K | 2 | ROZPOCET | 0 | 507.49 | 0 | 0 | 0 | 2 | 507.49 | 4 | 1598471254
23 | K | 968081115.S | Demontáž okien plastových, 1 bm obvodu - 0,007t | m | 252.77 | 5.29 | 1337.15 |  |  | znížená | 0.377 | 95.2943 | 0 | 0 | 0.007 | 1.7694 | 4 | K | 2 | ROZPOCET | 0 | 1337.15 | 0 | 0 | 0 | 2 | 1337.15 | 4 | -522221391
24 | K | 968081116.S | Demontáž dverí plastových vchodových, 1 bm obvodu - 0,012t | m | 37.84 | 5.29 | 200.17 |  |  | znížená | 0.377 | 14.2657 | 0 | 0 | 0.012 | 0.45408 | 4 | K | 2 | ROZPOCET | 0 | 200.17 | 0 | 0 | 0 | 2 | 200.17 | 4 | -437221528
25 | K | 979011111.S | Zvislá doprava sutiny a vybúraných hmôt za prvé podlažie nad alebo pod základným podlažím | t | 2.528 | 10.4 | 26.29 |  |  | znížená | 0.882 | 2.2297 | 0 | 0 | 0 | 0 | 4 | K | 2 | ROZPOCET | 0 | 26.29 | 0 | 0 | 0 | 2 | 26.29 | 4 | -1798971447
26 | K | 979011121.S | Zvislá doprava sutiny a vybúraných hmôt za každé ďalšie podlažie | t | 2.528 | 7.29 | 18.43 |  |  | znížená | 0.618 | 1.5623 | 0 | 0 | 0 | 0 | 4 | K | 2 | ROZPOCET | 0 | 18.43 | 0 | 0 | 0 | 2 | 18.43 | 4 | -253196646
27 | K | 979081111.S | Odvoz sutiny a vybúraných hmôt na skládku do 1 km | t | 2.528 | 14.16 | 35.8 |  |  | znížená | 0.598 | 1.5117 | 0 | 0 | 0 | 0 | 4 | K | 2 | ROZPOCET | 0 | 35.8 | 0 | 0 | 0 | 2 | 35.8 | 4 | -1260428798
28 | K | 979081121.S | Odvoz sutiny a vybúraných hmôt na skládku za každý ďalší 1 km | t | 50.56 | 0.46 | 23.26 |  |  | znížená | 0.007 | 0.35392 | 0 | 0 | 0 | 0 | 4 | K | 2 | ROZPOCET | 0 | 23.26 | 0 | 0 | 0 | 2 | 23.26 | 4 | 393338050
29 | K | 979082111.S | Vnútrostavenisková doprava sutiny a vybúraných hmôt do 10 m | t | 2.528 | 10.5 | 26.54 |  |  | znížená | 0.89 | 2.2499 | 0 | 0 | 0 | 0 | 4 | K | 2 | ROZPOCET | 0 | 26.54 | 0 | 0 | 0 | 2 | 26.54 | 4 | -1285489044
30 | K | 979089112.S | Poplatok za skladovanie - drevo, sklo, plasty (17 02 ), ostatné | t | 2.528 | 54.42 | 137.57 |  |  | znížená | 0 | 0 | 0 | 0 | 0 | 0 | 4 | K | 2 | ROZPOCET | 0 | 137.57 | 0 | 0 | 0 | 2 | 137.57 | 4 | 1180719579
| D | 99 | Presun hmôt HSV |  |  |  | 41.82 |  |  |  |  | 2.6653 |  | 0 |  | 0 | 1 | D | 1 | ROZPOCET | [6 empty] | 41.82
32 | K | 998011001.S | Presun hmôt pre budovy (801, 803, 812), zvislá konštr. z tehál, tvárnic, z kovu výšky do 6 m | t | 2.968 | 14.09 | 41.82 |  |  | znížená | 0.898 | 2.6653 | 0 | 0 | 0 | 0 | 4 | K | 2 | ROZPOCET | 0 | 41.82 | 0 | 0 | 0 | 2 | 41.82 | 4 | 1598292090
| D | PSV | Práce a dodávky PSV |  |  |  | 34043.28 |  |  |  |  | 195.6088 |  | 10.286 |  | 0.30474 | 2 | D | 0 | ROZPOCET | [6 empty] | 34043.28
| D | 764 | Konštrukcie klampiarske |  |  |  | 86.83 |  |  |  |  | 4.4303 |  | 0 |  | 0.079744 | 2 | D | 1 | ROZPOCET | [6 empty] | 86.83
33 | K | 764410850.S | Demontáž oplechovania parapetov rš od 100 do 330 mm, -0,00135t | m | 59.07 | 1.47 | 86.83 |  |  | znížená | 0.075 | 4.4303 | 0 | 0 | 0.00135 | 0.079744 | 16 | K | 2 | ROZPOCET | 0 | 86.83 | 0 | 0 | 0 | 2 | 86.83 | 16 | -598503857
| D | 766 | Konštrukcie stolárske |  |  |  | 33700.91 |  |  |  |  | 184.5701 |  | 10.2513 |  | 0.225 | 2 | D | 1 | ROZPOCET | [6 empty] | 33700.91
34 | K | 766621400.S | Montáž okien plastových s hydroizolačnými ISO páskami (exteriérová a interiérová) | m | 252.77 | 15.78 | 3988.71 |  |  | znížená | 0.60467 | 152.8424 | 0.00021 | 0.053082 | 0 | 0 | 16 | K | 2 | ROZPOCET | 0 | 3988.71 | 0 | 0 | 0 | 2 | 3988.71 | 16 | 1330596011
35 | M | 283290006100.S | Tesniaca paropriepustná fólia polymér-flísová, š. 290 mm, dĺ. 30 m, pre tesnenie pripájacej škáry okenného rámu a muriva z exteriéru | m | 257.825 | 2.4 | 618.78 |  |  | znížená | 0 | 0 | 0.0001 | 0.025782 | 0 | 0 | 32 | M | 2 | ROZPOCET | 0 | 618.78 | 0 | 0 | 0 | 2 | 618.78 | 16 | -584233630
36 | M | 283290006200.S | Tesniaca paronepriepustná fólia polymér-flísová, š. 70 mm, dĺ. 30 m, pre tesnenie pripájacej škáry okenného rámu a muriva z interiéru | m | 257.825 | 0.92 | 237.2 |  |  | znížená | 0 | 0 | 0.0001 | 0.025782 | 0 | 0 | 32 | M | 2 | ROZPOCET | 0 | 237.2 | 0 | 0 | 0 | 2 | 237.2 | 16 | -448641865
37 | M | 611410010400.O1 | Plastové okno ozn.O1, šxv 850x850 mm, izolačné trojsklo, vrátane int. a ext. parapetu, viď PD | ks | 6 | 205.18 | 1231.08 |  |  | znížená | 0 | 0 | 0.143 | 0.858 | 0 | 0 | 32 | M | 2 | ROZPOCET | 0 | 1231.08 | 0 | 0 | 0 | 2 | 1231.08 | 16 | 2024524655
38 | M | 611410010400.O2 | Plastové okno ozn.O2, šxv 850x850 mm, izolačné trojsklo, vrátane int. a ext. parapetu, viď PD | ks | 10 | 205.18 | 2051.8 |  |  | znížená | 0 | 0 | 0.143 | 1.43 | 0 | 0 | 32 | M | 2 | ROZPOCET | 0 | 2051.8 | 0 | 0 | 0 | 2 | 2051.8 | 16 | -1312297377
39 | M | 611410010400.O3 | Plastové okno ozn.O3, šxv 530x850 mm, izolačné trojsklo, vrátane int. a ext. parapetu, viď PD | ks | 6 | 127.23 | 763.38 |  |  | znížená | 0 | 0 | 0.143 | 0.858 | 0 | 0 | 32 | M | 2 | ROZPOCET | 0 | 763.38 | 0 | 0 | 0 | 2 | 763.38 | 16 | 287251576
40 | M | 611410010400.O4 | Plastové okno ozn.O4, šxv 550x850 mm, izolačné trojsklo, vrátane int. a ext. parapetu, viď PD | ks | 3 | 132.76 | 398.28 |  |  | znížená | 0 | 0 | 0.143 | 0.429 | 0 | 0 | 32 | M | 2 | ROZPOCET | 0 | 398.28 | 0 | 0 | 0 | 2 | 398.28 | 16 | -2121222612
41 | M | 611410010400.O5 | Plastové okno ozn.O5, šxv 400x600 mm, izolačné trojsklo, vrátane int. a ext. parapetu, viď PD | ks | 1 | 96.56 | 96.56 |  |  | znížená | 0 | 0 | 0.143 | 0.143 | 0 | 0 | 32 | M | 2 | ROZPOCET | 0 | 96.56 | 0 | 0 | 0 | 2 | 96.56 | 16 | -1101965702
42 | M | 611410010400.O6 | Plastové okno ozn.O6, šxv 1205x1375 mm, izolačné trojsklo, vrátane int. a ext. parapetu, viď PD | ks | 1 | 470.53 | 470.53 |  |  | znížená | 0 | 0 | 0.143 | 0.143 | 0 | 0 | 32 | M | 2 | ROZPOCET | 0 | 470.53 | 0 | 0 | 0 | 2 | 470.53 | 16 | -1710920337
43 | M | 611410010400.O7 | Plastové okno ozn.O7, šxv 1700x1375 mm, izolačné trojsklo, vrátane int. a ext. parapetu, viď PD | ks | 8 | 663.82 | 5310.56 |  |  | znížená | 0 | 0 | 0.143 | 1.144 | 0 | 0 | 32 | M | 2 | ROZPOCET | 0 | 5310.56 | 0 | 0 | 0 | 2 | 5310.56 | 16 | -1830528786
61 | M | 611410010400.O8 | Plastové okno ozn.O8, šxv 1700x2100 mm, izolačné trojsklo, vrátane int. a ext. parapetu, viď PD | ks | 9 | 1013.74 | 9123.66 |  |  | znížená | 0 | 0 | 0.143 | 1.287 | 0 | 0 | 32 | M | 2 | ROZPOCET | 0 | 9123.66 | 0 | 0 | 0 | 2 | 9123.66 | 16 | -1209822484
63 | M | 611410010400.O9 | Plastové okno ozn.O9, šxv 1700x1040 mm, izolačné trojsklo, vrátane int. a ext. parapetu, viď PD | ks | 1 | 502.09 | 502.09 |  |  | znížená | 0 | 0 | 0.143 | 0.143 | 0 | 0 | 32 | M | 2 | ROZPOCET | 0 | 502.09 | 0 | 0 | 0 | 2 | 502.09 | 16 | 1387452641
64 | M | 611410010400.O10 | Plastové okno ozn.O10, šxv 570x550 mm, izolačné trojsklo, vrátane int. a ext. parapetu, viď PD | ks | 2 | 90.25 | 180.5 |  |  | znížená | 0 | 0 | 0.143 | 0.286 | 0 | 0 | 32 | M | 2 | ROZPOCET | 0 | 180.5 | 0 | 0 | 0 | 2 | 180.5 | 16 | 430361251
65 | M | 611410010400.O11 | Plastové okno ozn.O11, šxv 570x850 mm, izolačné trojsklo, vrátane int. a ext. parapetu, viď PD | ks | 4 | 137.59 | 550.36 |  |  | znížená | 0 | 0 | 0.143 | 0.572 | 0 | 0 | 32 | M | 2 | ROZPOCET | 0 | 550.36 | 0 | 0 | 0 | 2 | 550.36 | 16 | 584183797
66 | M | 611410010400.O12 | Plastové okno ozn.O12, šxv 835x500 mm, izolačné trojsklo, vrátane int. a ext. parapetu, viď PD | ks | 1 | 118.53 | 118.53 |  |  | znížená | 0 | 0 | 0.143 | 0.143 | 0 | 0 | 32 | M | 2 | ROZPOCET | 0 | 118.53 | 0 | 0 | 0 | 2 | 118.53 | 16 | 1705550191
67 | M | 611410010400.O13 | Plastové okno ozn.O13, šxv 700x850 mm, izolačné trojsklo, vrátane int. a ext. parapetu, viď PD | ks | 1 | 168.69 | 168.69 |  |  | znížená | 0 | 0 | 0.143 | 0.143 | 0 | 0 | 32 | M | 2 | ROZPOCET | 0 | 168.69 | 0 | 0 | 0 | 2 | 168.69 | 16 | 1466589136
68 | M | 611410010400.O14 | Plastové okno ozn.O14, šxv 870x1825 mm, izolačné trojsklo, vrátane int. a ext. parapetu, viď PD | ks | 4 | 425.98 | 1703.92 |  |  | znížená | 0 | 0 | 0.143 | 0.572 | 0 | 0 | 32 | M | 2 | ROZPOCET | 0 | 1703.92 | 0 | 0 | 0 | 2 | 1703.92 | 16 | -594809730
44 | K | 766621405.S | Montáž vchodových plastových dverí s hydroizolačnými ISO páskami (exteriérová a interiérová) | m | 37.84 | 16.8 | 635.71 |  |  | znížená | 0.66405 | 25.1277 | 0.00021 | 0.0079464 | 0 | 0 | 16 | K | 2 | ROZPOCET | 0 | 635.71 | 0 | 0 | 0 | 2 | 635.71 | 16 | 571846781
45 | M | 611730000100.D1 | Plastové dvere presklenné ozn.D1 1700x2150mm, dvojkrídlové, izolačné 3-sklo, viď PD | ks | 1 | 1201.55 | 1201.55 |  |  | znížená | 0 | 0 | 0.33 | 0.33 | 0 | 0 | 32 | M | 2 | ROZPOCET | 0 | 1201.55 | 0 | 0 | 0 | 2 | 1201.55 | 16 | 1537196165
62 | M | 611730000100.D2 | Plastové dvere presklenné ozn.D2 850x2050mm, jednokrídlové, izolačné 3-sklo, viď PD | ks | 3 | 776.08 | 2328.24 |  |  | znížená | 0 | 0 | 0.33 | 0.99 | 0 | 0 | 32 | M | 2 | ROZPOCET | 0 | 2328.24 | 0 | 0 | 0 | 2 | 2328.24 | 16 | -106324658
46 | M | 611730000100.D3 | Plastové dvere presklenné ozn.D3 700x2020mm, jednokrídlové, izolačné 3-sklo, viď PD | ks | 1 | 891.95 | 891.95 |  |  | znížená | 0 | 0 | 0.33 | 0.33 | 0 | 0 | 32 | M | 2 | ROZPOCET | 0 | 891.95 | 0 | 0 | 0 | 2 | 891.95 | 16 | 1622378389
47 | M | 611730000100.D4 | Plastové dvere presklenné ozn.D4 950x2400mm, jednokrídlové s nadsvetlíkom, izolačné 3-sklo,viď PD | ks | 1 | 722.24 | 722.24 |  |  | znížená | 0 | 0 | 0.33 | 0.33 | 0 | 0 | 32 | M | 2 | ROZPOCET | 0 | 722.24 | 0 | 0 | 0 | 2 | 722.24 | 16 | 2083109009
51 | M | 283290006100.S | Tesniaca paropriepustná fólia polymér-flísová, š. 290 mm, dĺ. 30 m, pre tesnenie pripájacej škáry okenného rámu a muriva z exteriéru | m | 38.597 | 2.4 | 92.63 |  |  | znížená | 0 | 0 | 0.0001 | 0.0038597 | 0 | 0 | 32 | M | 2 | ROZPOCET | 0 | 92.63 | 0 | 0 | 0 | 2 | 92.63 | 16 | -1042136863
52 | M | 283290006200.S | Tesniaca paronepriepustná fólia polymér-flísová, š. 70 mm, dĺ. 30 m, pre tesnenie pripájacej škáry okenného rámu a muriva z interiéru | m | 38.597 | 0.92 | 35.51 |  |  | znížená | 0 | 0 | 0.0001 | 0.0038597 | 0 | 0 | 32 | M | 2 | ROZPOCET | 0 | 35.51 | 0 | 0 | 0 | 2 | 35.51 | 16 | 1852116713
53 | K | 766694985.S | Demontáž parapetnej dosky plastovej šírky do 300 mm, dĺžky do 1600 mm, -0,003t | ks | 39 | 1.43 | 55.77 |  |  | znížená | 0.1 | 3.9 | 0 | 0 | 0.003 | 0.117 | 16 | K | 2 | ROZPOCET | 0 | 55.77 | 0 | 0 | 0 | 2 | 55.77 | 16 | -675138429
54 | K | 766694986.S | Demontáž parapetnej dosky plastovej šírky do 300 mm, dĺžky nad 1600 mm, -0,006t | ks | 18 | 2.13 | 38.34 |  |  | znížená | 0.15 | 2.7 | 0 | 0 | 0.006 | 0.108 | 16 | K | 2 | ROZPOCET | 0 | 38.34 | 0 | 0 | 0 | 2 | 38.34 | 16 | -2103654197
55 | K | 998766201.S | Presun hmot pre konštrukcie stolárske v objektoch výšky do 6 m | % | 335.166 | 0.55 | 184.34 |  |  | znížená | 0 | 0 | 0 | 0 | 0 | 0 | 16 | K | 2 | ROZPOCET | 0 | 184.34 | 0 | 0 | 0 | 2 | 184.34 | 16 | 1075926632
| D | 784 | Maľby |  |  |  | 255.54 |  |  |  |  | 6.6084 |  | 0.034702 |  | 0 | 2 | D | 1 | ROZPOCET | [6 empty] | 255.54
59 | K | 784410100.S | Penetrovanie jednonásobné jemnozrnných podkladov výšky do 3,80 m | m2 | 78.869 | 0.86 | 67.83 |  |  | znížená | 0.03018 | 2.3803 | 0.0001 | 0.0078869 | 0 | 0 | 16 | K | 2 | ROZPOCET | 0 | 67.83 | 0 | 0 | 0 | 2 | 67.83 | 16 | 1940346070
60 | K | 784452371.S | Maľby z maliarskych zmesí na vodnej báze, ručne nanášané tónované dvojnásobné na jemnozrnný podklad výšky do 3,80 m | m2 | 78.869 | 2.38 | 187.71 |  |  | znížená | 0.05361 | 4.2282 | 0.00034 | 0.026815 | 0 | 0 | 16 | K | 2 | ROZPOCET | 0 | 187.71 | 0 | 0 | 0 | 2 | 187.71 | 16 | -1953638884

## A1.6 - Zlepšenie TOK šikm...
{55e852a5-1b97-4cb0-b923-1f9b207e85af}
0
| KRYCÍ LIST ROZPOČTU | [7 empty] | v --- nižšie sa nachádzajú doplnkové a pomocné údaje k zostavám --- v | [8 empty] | False
Stavba:
REKONŠTRUKCIA KULTÚRNEHO DOMU V OBCI NOVÝ RUSKOV
Objekt:
A1.6 - Zlepšenie TOK šikmej strechy
| JKSO: |  |  |  |  | KS:
| Miesto: |  |  |  |  | Dátum: | 12. 2022
| Objednávateľ: |  |  |  |  | IČO:
|  | Obec Nový Ruskov |  |  |  | IČ DPH:
| Zhotoviteľ: |  |  |  |  | IČO: | 0
[6 empty] | IČ DPH: | 0
| Projektant: |  |  |  |  | IČO:
IČ DPH:
| Spracovateľ: |  |  |  |  | IČO:
IČ DPH:
Poznámka:
| Cena bez DPH | [5 empty] | 23032.15
|  |  | Základ dane |  |  | Sadzba dane | Výška dane
| DPH | základná | 0 |  |  | 20% | 0
|  | znížená | 23032.15 |  |  | 20% | 4606.43
|  | zákl. prenesená | 0 |  |  | 20% | 0
|  | zníž. prenesená | 0 |  |  | 20% | 0
|  | nulová | 0 |  |  | 0% | 0
| Cena s DPH |  |  | v | EUR |  | 27638.58
| Projektant |  |  | Spracovateľ
| Dátum a podpis: |  | Pečiatka | Dátum a podpis: |  |  | Pečiatka
| Objednávateľ |  |  | Zhotoviteľ
| Dátum a podpis: |  | Pečiatka | Dátum a podpis: |  |  | Pečiatka
REKAPITULÁCIA ROZPOČTU
Stavba:
REKONŠTRUKCIA KULTÚRNEHO DOMU V OBCI NOVÝ RUSKOV
Objekt:
A1.6 - Zlepšenie TOK šikmej strechy
Miesto: | [5 empty] | Dátum: | 12. 2022
Objednávateľ: |  |  | Obec Nový Ruskov |  |  | Projektant:
Zhotoviteľ: | [5 empty] | Spracovateľ:
Kód dielu - Popis | [6 empty] | Cena celkom [EUR]
Náklady z rozpočtu | [6 empty] | 23032.15 | [11 empty] | -1
| HSV - Práce a dodávky HSV | [5 empty] | 334.42
| 9 - Ostatné konštrukcie a práce-búranie | [5 empty] | 334.42
| PSV - Práce a dodávky PSV | [5 empty] | 22697.73
| 712 - Izolácie striech, povlakové krytiny | [5 empty] | 223.18
| 713 - Izolácie tepelné | [5 empty] | 5759.92
| 762 - Konštrukcie tesárske | [5 empty] | 1450.71
| 763 - Konštrukcie - drevostavby | [5 empty] | 7122.89
| 764 - Konštrukcie klampiarske | [5 empty] | 6716.25
| 766 - Konštrukcie stolárske | [5 empty] | 612.14
| 783 - Nátery | [5 empty] | 466.28
| 784 - Maľby | [5 empty] | 346.36
ROZPOČET
Stavba:
REKONŠTRUKCIA KULTÚRNEHO DOMU V OBCI NOVÝ RUSKOV
Objekt:
A1.6 - Zlepšenie TOK šikmej strechy
Miesto: | [5 empty] | Dátum: | 12. 2022
Objednávateľ: |  |  | Obec Nový Ruskov |  |  | Projektant:
Zhotoviteľ: | [5 empty] | Spracovateľ:
PČ | Typ | Kód | Popis | MJ | Množstvo | J.cena [EUR] | Cena celkom [EUR] | Cenová sústava |  | DPH | J. Nh [h] | Nh celkom [h] | J. hmotnosť [t] | Hmotnosť celkom [t] | J. suť [t] | Suť Celkom [t]
Náklady z rozpočtu | [6 empty] | 23032.15 |  |  |  |  | 512.2774 |  | 6.7273 |  | 3.2232 |  | D | -1 | [7 empty] | 23032.15
| D | HSV | Práce a dodávky HSV |  |  |  | 334.42 |  |  |  |  | 7.8641 |  | 0 |  | 0 | 1 | D | 0 | ROZPOCET | [6 empty] | 334.42
| D | 9 | Ostatné konštrukcie a práce-búranie |  |  |  | 334.42 |  |  |  |  | 7.8641 |  | 0 |  | 0 | 1 | D | 1 | ROZPOCET | [6 empty] | 334.42
1 | K | 979011111.S | Zvislá doprava sutiny a vybúraných hmôt za prvé podlažie nad alebo pod základným podlažím | t | 3.223 | 11.47 | 36.97 |  |  | znížená | 0.882 | 2.8427 | 0 | 0 | 0 | 0 | 4 | K | 2 | ROZPOCET | 0 | 36.97 | 0 | 0 | 0 | 2 | 36.97 | 4 | 2106150276
2 | K | 979081111.S | Odvoz sutiny a vybúraných hmôt na skládku do 1 km | t | 3.223 | 15.61 | 50.31 |  |  | znížená | 0.598 | 1.9274 | 0 | 0 | 0 | 0 | 4 | K | 2 | ROZPOCET | 0 | 50.31 | 0 | 0 | 0 | 2 | 50.31 | 4 | 1841908835
3 | K | 979081121.S | Odvoz sutiny a vybúraných hmôt na skládku za každý ďalší 1 km | t | 32.23 | 0.51 | 16.44 |  |  | znížená | 0.007 | 0.22561 | 0 | 0 | 0 | 0 | 4 | K | 2 | ROZPOCET | 0 | 16.44 | 0 | 0 | 0 | 2 | 16.44 | 4 | 1136809273
4 | K | 979082111.S | Vnútrostavenisková doprava sutiny a vybúraných hmôt do 10 m | t | 3.223 | 11.58 | 37.32 |  |  | znížená | 0.89 | 2.8685 | 0 | 0 | 0 | 0 | 4 | K | 2 | ROZPOCET | 0 | 37.32 | 0 | 0 | 0 | 2 | 37.32 | 4 | 762977326
5 | K | 979089612.S | Poplatok za skladovanie - iné odpady zo stavieb a demolácií (17 09), ostatné | t | 3.223 | 60 | 193.38 |  |  | znížená | 0 | 0 | 0 | 0 | 0 | 0 | 4 | K | 2 | ROZPOCET | 0 | 193.38 | 0 | 0 | 0 | 2 | 193.38 | 4 | 1438020727
| D | PSV | Práce a dodávky PSV |  |  |  | 22697.73 |  |  |  |  | 504.4133 |  | 6.7273 |  | 3.2232 | 2 | D | 0 | ROZPOCET | [6 empty] | 22697.73
| D | 712 | Izolácie striech, povlakové krytiny |  |  |  | 223.18 |  |  |  |  | 6.3036 |  | 0 |  | 0.75613 | 2 | D | 1 | ROZPOCET | [6 empty] | 223.18
27 | K | 712290020.S | Zhotovenie parozábrany pre strechy šikmé do 30° | m2 | 126.021 | 1.06 | 133.58 |  |  | znížená | 0.04402 | 5.5474 | 0 | 0 | 0 | 0 | 16 | K | 2 | ROZPOCET | 0 | 133.58 | 0 | 0 | 0 | 2 | 133.58 | 16 | 142803744
7 | M | 283230007400 | Parotesná PE fólia, zosilnená výstužnou mriežkou 6x8 mm | m2 | 144.924 | 0.54 | 78.26 |  |  | znížená | 0 | 0 | 0 | 0 | 0 | 0 | 32 | M | 2 | ROZPOCET | 0 | 78.26 | 0 | 0 | 0 | 2 | 78.26 | 16 | 492265088
34 | K | 712400834.S | Odstránenie povlakovej krytiny na strechách šikmých do 30° každé ďalšie vrstvy, -0,00600t | m2 | 126.021 | 0.09 | 11.34 |  |  | znížená | 0.006 | 0.75613 | 0 | 0 | 0.006 | 0.75613 | 16 | K | 2 | ROZPOCET | 0 | 11.34 | 0 | 0 | 0 | 2 | 11.34 | 16 | -604141560
| D | 713 | Izolácie tepelné |  |  |  | 5759.92 |  |  |  |  | 62.6501 |  | 0.982 |  | 0.20157 | 2 | D | 1 | ROZPOCET | [6 empty] | 5759.92
48 | K | 713000011.S | Odstránenie tepelnej izolácie stropov kladenej voľne z vláknitých materiálov hr. nad 10 cm -0,00336t | m2 | 59.99 | 1.24 | 74.39 |  |  | znížená | 0.066 | 3.9593 | 0 | 0 | 0.00336 | 0.20157 | 16 | K | 2 | ROZPOCET | 0 | 74.39 | 0 | 0 | 0 | 2 | 74.39 | 16 | -1529463702
8 | K | 713161530.S | Montáž tepelnej izolácie striech šikmých prichytená pribitím a vyviazaním na latovanie medzi a pod krokvy hr. nad 10 cm | m2 | 126.021 | 10.73 | 1352.21 |  |  | znížená | 0.33087 | 41.6966 | 0.00053 | 0.066791 | 0 | 0 | 16 | K | 2 | ROZPOCET | 0 | 1352.21 | 0 | 0 | 0 | 2 | 1352.21 | 16 | -1191913738
28 | M | 631640001300.S1 | Pás zo sklenej vlny hr. 160 mm, pre šikmé strechy, podkrovia, stropy a ľahké podlahy | m2 | 128.541 | 7.2 | 925.5 |  |  | znížená | 0 | 0 | 0.00432 | 0.5553 | 0 | 0 | 32 | M | 2 | ROZPOCET | 0 | 925.5 | 0 | 0 | 0 | 2 | 925.5 | 16 | -1799299063
36 | K | 713162610.S | Montáž tepelnej izolácie striech šikmých nad krokvy z polystyrénu hr. nad 10 cm | m2 | 126.021 | 2.73 | 344.04 |  |  | znížená | 0.13485 | 16.9942 | 0 | 0 | 0 | 0 | 16 | K | 2 | ROZPOCET | 0 | 344.04 | 0 | 0 | 0 | 2 | 344.04 | 16 | -779052511
37 | M | 283750004235.S | Doska PIR s obojstranným nasýteným skleneným vláknom hr. 80 mm | m2 | 128.541 | 23.26 | 2989.86 |  |  | znížená | 0 | 0 | 0.0028 | 0.35991 | 0 | 0 | 32 | M | 2 | ROZPOCET | 0 | 2989.86 | 0 | 0 | 0 | 2 | 2989.86 | 16 | 264303546
11 | K | 998713201.S | Presun hmôt pre izolácie tepelné v objektoch výšky do 6 m | % | 56.86 | 1.3 | 73.92 |  |  | znížená | 0 | 0 | 0 | 0 | 0 | 0 | 16 | K | 2 | ROZPOCET | 0 | 73.92 | 0 | 0 | 0 | 2 | 73.92 | 16 | -1987948672
| D | 762 | Konštrukcie tesárske |  |  |  | 1450.71 |  |  |  |  | 26.0653 |  | 1.112 |  | 0.88215 | 2 | D | 1 | ROZPOCET | [6 empty] | 1450.71
39 | K | 762341202.S | Montáž latovania zložitých striech pre sklon do 60° | m | 357.93 | 1.01 | 361.51 |  |  | znížená | 0.05305 | 18.9882 | 0 | 0 | 0 | 0 | 16 | K | 2 | ROZPOCET | 0 | 361.51 | 0 | 0 | 0 | 2 | 361.51 | 16 | 2098662478
40 | M | 605120006900.S1 | Hranoly zo smrekovca neopracované akosť I | m3 | 0.368 | 433.93 | 159.69 |  |  | znížená | 0 | 0 | 0.55 | 0.2024 | 0 | 0 | 32 | M | 2 | ROZPOCET | 0 | 159.69 | 0 | 0 | 0 | 2 | 159.69 | 16 | -423776226
41 | M | 605110001800.S | Dosky a fošne zo smreku neopracované neomietané akosť I | m3 | 1.575 | 429.93 | 677.14 |  |  | znížená | 0 | 0 | 0.55 | 0.86625 | 0 | 0 | 32 | M | 2 | ROZPOCET | 0 | 677.14 | 0 | 0 | 0 | 2 | 677.14 | 16 | 574637598
35 | K | 762342811.S | Demontáž latovania striech so sklonom do 60° pri osovej vzdialenosti lát do 0,22 m, -0,00700 t | m2 | 126.021 | 0.95 | 119.72 |  |  | znížená | 0.056 | 7.0572 | 0 | 0 | 0.007 | 0.88215 | 16 | K | 2 | ROZPOCET | 0 | 119.72 | 0 | 0 | 0 | 2 | 119.72 | 16 | -1449352412
42 | K | 762395000.S | Spojovacie prostriedky pre viazané konštrukcie krovov, debnenie a laťovanie, nadstrešné konštr., spádové kliny - svorky, dosky, klince, pásová oceľ, vruty | m3 | 1.943 | 36.12 | 70.18 |  |  | znížená | 0.01025 | 0.019916 | 0.02233 | 0.043387 | 0 | 0 | 16 | K | 2 | ROZPOCET | 0 | 70.18 | 0 | 0 | 0 | 2 | 70.18 | 16 | 1614574923
44 | K | 998762202.S | Presun hmôt pre konštrukcie tesárske v objektoch výšky do 12 m | % | 13.882 | 4.5 | 62.47 |  |  | znížená | 0 | 0 | 0 | 0 | 0 | 0 | 16 | K | 2 | ROZPOCET | 0 | 62.47 | 0 | 0 | 0 | 2 | 62.47 | 16 | -797046029
| D | 763 | Konštrukcie - drevostavby |  |  |  | 7122.89 |  |  |  |  | 175.7416 |  | 3.7043 |  | 1.2634 | 2 | D | 1 | ROZPOCET | [6 empty] | 7122.89
45 | K | 763138252.S | Protipožiarny podhľad SDK závesný na dvojúrovňovej oceľovej podkonštrukcií CD+UD, El60/45, doska protipožiarna DF 2x12.5 mm, TI 80 mm | m2 | 144.924 | 47.37 | 6865.05 |  |  | znížená | 1.1248 | 163.0178 | 0.02556 | 3.7043 | 0 | 0 | 16 | K | 2 | ROZPOCET | 0 | 6865.05 | 0 | 0 | 0 | 2 | 6865.05 | 16 | -2012758852
49 | K | 763139531.S | Demontáž sadrokartónového podhľadu s jednovrstvou nosnou konštrukciou z oceľových profilov, jednoduché opláštenie, -0,02106t | m2 | 59.99 | 3.59 | 215.36 |  |  | znížená | 0.2121 | 12.7239 | 0 | 0 | 0.02106 | 1.2634 | 16 | K | 2 | ROZPOCET | 0 | 215.36 | 0 | 0 | 0 | 2 | 215.36 | 16 | 1978030970
13 | K | 998763401.S | Presun hmôt pre sádrokartónové konštrukcie v stavbách (objektoch) výšky do 7 m | % | 70.804 | 0.6 | 42.48 |  |  | znížená | 0 | 0 | 0 | 0 | 0 | 0 | 16 | K | 2 | ROZPOCET | 0 | 42.48 | 0 | 0 | 0 | 2 | 42.48 | 16 | 1190742975
| D | 764 | Konštrukcie klampiarske |  |  |  | 6716.25 |  |  |  |  | 193.9582 |  | 0.8204 |  | 0.12 | 2 | D | 1 | ROZPOCET | [6 empty] | 6716.25
14 | K | 764311001.S | Oddeľovacia štruktúrovaná rohož s integrovanou poistnou hydroizoláciou pre plechové krytiny pozinkované | m2 | 126.021 | 14.05 | 1770.6 |  |  | znížená | 0.14026 | 17.6757 | 0.00047 | 0.05923 | 0 | 0 | 16 | K | 2 | ROZPOCET | 0 | 1770.6 | 0 | 0 | 0 | 2 | 1770.6 | 16 | -1350744546
38 | K | 764311221.S | Krytiny hladké z pozinkovaného PZ plechu, z tabúľ 2000x670 mm, sklon do 30° | m2 | 126.021 | 38.2 | 4814 |  |  | znížená | 1.3949 | 175.7905 | 0.00604 | 0.76117 | 0 | 0 | 16 | K | 2 | ROZPOCET | 0 | 4814 | 0 | 0 | 0 | 2 | 4814 | 16 | 433625268
18 | K | 764361810.S | Demontáž strešného okna a poklopu na krytine vlnitej a korýt., alebo hlad. a drážk. do 30st, -0,02000t | ks | 6 | 1.61 | 9.66 |  |  | znížená | 0.082 | 0.492 | 0 | 0 | 0.02 | 0.12 | 16 | K | 2 | ROZPOCET | 0 | 9.66 | 0 | 0 | 0 | 2 | 9.66 | 16 | 1660883408
20 | K | 998764201.S | Presun hmôt pre konštrukcie klampiarske v objektoch výšky do 6 m | % | 65.943 | 1.85 | 121.99 |  |  | znížená | 0 | 0 | 0 | 0 | 0 | 0 | 16 | K | 2 | ROZPOCET | 0 | 121.99 | 0 | 0 | 0 | 2 | 121.99 | 16 | -299686625
| D | 766 | Konštrukcie stolárske |  |  |  | 612.14 |  |  |  |  | 4.9089 |  | 0.05824 |  | 0 | 2 | D | 1 | ROZPOCET | [6 empty] | 612.14
29 | K | 766671003.S | Montáž okna strešného vrátane príslušenstva, veľkosť okna 78x140 cm | ks | 1 | 97.85 | 97.85 |  |  | znížená | 4.9089 | 4.9089 | 7e-05 | 7e-05 | 0 | 0 | 16 | K | 2 | ROZPOCET | 0 | 97.85 | 0 | 0 | 0 | 2 | 97.85 | 16 | 1612369679
30 | M | 611310004900.S | Strešné okno drevené kyvné, šxv 780x1400 mm s madlom | ks | 1 | 317.42 | 317.42 |  |  | znížená | 0 | 0 | 0.05048 | 0.05048 | 0 | 0 | 32 | M | 2 | ROZPOCET | 0 | 317.42 | 0 | 0 | 0 | 2 | 317.42 | 16 | -1582162302
31 | M | 611380005100.S | Lemovanie hliníkové, šxv 780x1400 mm bez zatepľovacej sady, pre plochú strešnú krytinu do výšky 16 mm | ks | 1 | 93.7 | 93.7 |  |  | znížená | 0 | 0 | 0.00298 | 0.00298 | 0 | 0 | 32 | M | 2 | ROZPOCET | 0 | 93.7 | 0 | 0 | 0 | 2 | 93.7 | 16 | 632880817
32 | M | 611380006800.S | Zatepľovacia sada pre osadenie strešného okna alebo výlezu, šxv 780x1400 mm | ks | 1 | 69.76 | 69.76 |  |  | znížená | 0 | 0 | 0.00383 | 0.00383 | 0 | 0 | 32 | M | 2 | ROZPOCET | 0 | 69.76 | 0 | 0 | 0 | 2 | 69.76 | 16 | 1361728349
33 | M | 611380008700.S | Manžeta z parotesnej fólie pre osadenie strešného okna alebo výlezu, šxv 780x1400 mm | ks | 1 | 30.06 | 30.06 |  |  | znížená | 0 | 0 | 0.00088 | 0.00088 | 0 | 0 | 32 | M | 2 | ROZPOCET | 0 | 30.06 | 0 | 0 | 0 | 2 | 30.06 | 16 | 255515264
26 | K | 998766201.S | Presun hmot pre konštrukcie stolárske v objektoch výšky do 6 m | % | 6.088 | 0.55 | 3.35 |  |  | znížená | 0 | 0 | 0 | 0 | 0 | 0 | 16 | K | 2 | ROZPOCET | 0 | 3.35 | 0 | 0 | 0 | 2 | 3.35 | 16 | 1281196180
| D | 783 | Nátery |  |  |  | 466.28 |  |  |  |  | 22.8148 |  | 0.0025204 |  | 0 | 2 | D | 1 | ROZPOCET | [6 empty] | 466.28
43 | K | 783782404.S | Nátery tesárskych konštrukcií, povrchová impregnácia proti drevokaznému hmyzu, hubám a plesniam, jednonásobná | m2 | 126.021 | 3.7 | 466.28 |  |  | znížená | 0.18104 | 22.8148 | 2e-05 | 0.0025204 | 0 | 0 | 16 | K | 2 | ROZPOCET | 0 | 466.28 | 0 | 0 | 0 | 2 | 466.28 | 16 | 1411670931
| D | 784 | Maľby |  |  |  | 346.36 |  |  |  |  | 11.9707 |  | 0.047825 |  | 0 | 2 | D | 1 | ROZPOCET | [6 empty] | 346.36
46 | K | 784410100.S | Penetrovanie jednonásobné jemnozrnných podkladov výšky do 3,80 m | m2 | 144.924 | 0.86 | 124.63 |  |  | znížená | 0.03018 | 4.3738 | 0.0001 | 0.014492 | 0 | 0 | 16 | K | 2 | ROZPOCET | 0 | 124.63 | 0 | 0 | 0 | 2 | 124.63 | 16 | -210069197
47 | K | 784452271.S | Maľby z maliarskych zmesí na vodnej báze, ručne nanášané dvojnásobné základné na podklad jemnozrnný výšky do 3,80 m | m2 | 144.924 | 1.53 | 221.73 |  |  | znížená | 0.05242 | 7.5969 | 0.00023 | 0.033333 | 0 | 0 | 16 | K | 2 | ROZPOCET | 0 | 221.73 | 0 | 0 | 0 | 2 | 221.73 | 16 | 2118167415

## A1.8 - Zlepšenie TOK stro...
{6f238a29-385b-482c-98c2-fd377d31c5fa}
0
| KRYCÍ LIST ROZPOČTU | [7 empty] | v --- nižšie sa nachádzajú doplnkové a pomocné údaje k zostavám --- v | [8 empty] | False
Stavba:
REKONŠTRUKCIA KULTÚRNEHO DOMU V OBCI NOVÝ RUSKOV
Objekt:
A1.8 - Zlepšenie TOK stropu pod nevykurovaným priestorom
| JKSO: |  |  |  |  | KS:
| Miesto: |  |  |  |  | Dátum: | 12. 2022
| Objednávateľ: |  |  |  |  | IČO:
|  | Obec Nový Ruskov |  |  |  | IČ DPH:
| Zhotoviteľ: |  |  |  |  | IČO: | 0
[6 empty] | IČ DPH: | 0
| Projektant: |  |  |  |  | IČO:
IČ DPH:
| Spracovateľ: |  |  |  |  | IČO:
IČ DPH:
Poznámka:
| Cena bez DPH | [5 empty] | 37981.76
|  |  | Základ dane |  |  | Sadzba dane | Výška dane
| DPH | základná | 0 |  |  | 20% | 0
|  | znížená | 37981.76 |  |  | 20% | 7596.35
|  | zákl. prenesená | 0 |  |  | 20% | 0
|  | zníž. prenesená | 0 |  |  | 20% | 0
|  | nulová | 0 |  |  | 0% | 0
| Cena s DPH |  |  | v | EUR |  | 45578.11
| Projektant |  |  | Spracovateľ
| Dátum a podpis: |  | Pečiatka | Dátum a podpis: |  |  | Pečiatka
| Objednávateľ |  |  | Zhotoviteľ
| Dátum a podpis: |  | Pečiatka | Dátum a podpis: |  |  | Pečiatka
REKAPITULÁCIA ROZPOČTU
Stavba:
REKONŠTRUKCIA KULTÚRNEHO DOMU V OBCI NOVÝ RUSKOV
Objekt:
A1.8 - Zlepšenie TOK stropu pod nevykurovaným priestorom
Miesto: | [5 empty] | Dátum: | 12. 2022
Objednávateľ: |  |  | Obec Nový Ruskov |  |  | Projektant:
Zhotoviteľ: | [5 empty] | Spracovateľ:
Kód dielu - Popis | [6 empty] | Cena celkom [EUR]
Náklady z rozpočtu | [6 empty] | 37981.76 | [11 empty] | -1
| HSV - Práce a dodávky HSV | [5 empty] | 3856.51
| 9 - Ostatné konštrukcie a práce-búranie | [5 empty] | 3856.23
| 99 - Presun hmôt HSV | [5 empty] | 0.28
| PSV - Práce a dodávky PSV | [5 empty] | 34125.25
| 712 - Izolácie striech, povlakové krytiny | [5 empty] | 574.48
| 713 - Izolácie tepelné | [5 empty] | 7699.9
| 762 - Konštrukcie tesárske | [5 empty] | 2146.43
| 763 - Konštrukcie - drevostavby | [5 empty] | 22340.88
| 783 - Nátery | [5 empty] | 663.21
| 784 - Maľby | [5 empty] | 700.35
ROZPOČET
Stavba:
REKONŠTRUKCIA KULTÚRNEHO DOMU V OBCI NOVÝ RUSKOV
Objekt:
A1.8 - Zlepšenie TOK stropu pod nevykurovaným priestorom
Miesto: | [5 empty] | Dátum: | 12. 2022
Objednávateľ: |  |  | Obec Nový Ruskov |  |  | Projektant:
Zhotoviteľ: | [5 empty] | Spracovateľ:
PČ | Typ | Kód | Popis | MJ | Množstvo | J.cena [EUR] | Cena celkom [EUR] | Cenová sústava |  | DPH | J. Nh [h] | Nh celkom [h] | J. hmotnosť [t] | Hmotnosť celkom [t] | J. suť [t] | Suť Celkom [t]
Náklady z rozpočtu | [6 empty] | 37981.76 |  |  |  |  | 944.251 |  | 16.1124 |  | 8.2645 |  | D | -1 | [7 empty] | 37981.76
| D | HSV | Práce a dodávky HSV |  |  |  | 3856.51 |  |  |  |  | 136.2396 |  | 0.018168 |  | 0 | 1 | D | 0 | ROZPOCET | [6 empty] | 3856.51
| D | 9 | Ostatné konštrukcie a práce-búranie |  |  |  | 3856.23 |  |  |  |  | 136.2235 |  | 0.018168 |  | 0 | 1 | D | 1 | ROZPOCET | [6 empty] | 3856.23
1 | K | 952901111.S | Vyčistenie budov pri výške podlaží do 4 m | m2 | 363.36 | 4.84 | 1758.66 |  |  | znížená | 0.324 | 117.7286 | 5e-05 | 0.018168 | 0 | 0 | 4 | K | 2 | ROZPOCET | 0 | 1758.66 | 0 | 0 | 0 | 2 | 1758.66 | 4 | 1894135440
25 | K | 979011111.S | Zvislá doprava sutiny a vybúraných hmôt za prvé podlažie nad alebo pod základným podlažím | t | 8.264 | 11.47 | 94.79 |  |  | znížená | 0.882 | 7.2888 | 0 | 0 | 0 | 0 | 4 | K | 2 | ROZPOCET | 0 | 94.79 | 0 | 0 | 0 | 2 | 94.79 | 4 | -168910157
26 | K | 979011121.S | Zvislá doprava sutiny a vybúraných hmôt za každé ďalšie podlažie | t | 8.264 | 8.04 | 66.44 |  |  | znížená | 0.618 | 5.1072 | 0 | 0 | 0 | 0 | 4 | K | 2 | ROZPOCET | 0 | 66.44 | 0 | 0 | 0 | 2 | 66.44 | 4 | 1061681259
27 | K | 979081111.S | Odvoz sutiny a vybúraných hmôt na skládku do 1 km | t | 8.264 | 15.61 | 129 |  |  | znížená | 0.598 | 4.9419 | 0 | 0 | 0 | 0 | 4 | K | 2 | ROZPOCET | 0 | 129 | 0 | 0 | 0 | 2 | 129 | 4 | 1877807084
28 | K | 979081121.S | Odvoz sutiny a vybúraných hmôt na skládku za každý ďalší 1 km | t | 165.28 | 0.51 | 84.29 |  |  | znížená | 0.007 | 1.157 | 0 | 0 | 0 | 0 | 4 | K | 2 | ROZPOCET | 0 | 84.29 | 0 | 0 | 0 | 2 | 84.29 | 4 | 184027788
30 | K | 979089412.S | Poplatok za skladovanie - izolačné materiály a materiály obsahujúce azbest (17 06), ostatné | t | 8.264 | 167 | 1380.09 |  |  | znížená | 0 | 0 | 0 | 0 | 0 | 0 | 4 | K | 2 | ROZPOCET | 0 | 1380.09 | 0 | 0 | 0 | 2 | 1380.09 | 4 | -583528584
29 | K | 979089512.S | Poplatok za skladovanie - stavebné materiály na báze sadry (17 08 ), ostatné | t | 8.264 | 41.5 | 342.96 |  |  | znížená | 0 | 0 | 0 | 0 | 0 | 0 | 4 | K | 2 | ROZPOCET | 0 | 342.96 | 0 | 0 | 0 | 2 | 342.96 | 4 | -848665456
| D | 99 | Presun hmôt HSV |  |  |  | 0.28 |  |  |  |  | 0.016164 |  | 0 |  | 0 | 1 | D | 1 | ROZPOCET | [6 empty] | 0.28
2 | K | 998011001.S | Presun hmôt pre budovy (801, 803, 812), zvislá konštr. z tehál, tvárnic, z kovu výšky do 6 m | t | 0.018 | 15.54 | 0.28 |  |  | znížená | 0.898 | 0.016164 | 0 | 0 | 0 | 0 | 4 | K | 2 | ROZPOCET | 0 | 0.28 | 0 | 0 | 0 | 2 | 0.28 | 4 | -1626028291
| D | PSV | Práce a dodávky PSV |  |  |  | 34125.25 |  |  |  |  | 808.0114 |  | 16.0942 |  | 8.2645 | 2 | D | 0 | ROZPOCET | [6 empty] | 34125.25
| D | 712 | Izolácie striech, povlakové krytiny |  |  |  | 574.48 |  |  |  |  | 14.5417 |  | 0 |  | 0 | 2 | D | 1 | ROZPOCET | [6 empty] | 574.48
3 | K | 712290010.S1 | Zhotovenie parozábrany | m2 | 363.36 | 0.96 | 348.83 |  |  | znížená | 0.04002 | 14.5417 | 0 | 0 | 0 | 0 | 16 | K | 2 | ROZPOCET | 0 | 348.83 | 0 | 0 | 0 | 2 | 348.83 | 16 | 1049313225
4 | M | 283230007400 | Parotesná PE fólia, zosilnená výstužnou mriežkou | m2 | 417.864 | 0.54 | 225.65 |  |  | znížená | 0 | 0 | 0 | 0 | 0 | 0 | 32 | M | 2 | ROZPOCET | 0 | 225.65 | 0 | 0 | 0 | 2 | 225.65 | 16 | -1042424170
| D | 713 | Izolácie tepelné |  |  |  | 7699.9 |  |  |  |  | 90.2702 |  | 3.7359 |  | 1.1371 | 2 | D | 1 | ROZPOCET | [6 empty] | 7699.9
24 | K | 713000011.S | Odstránenie tepelnej izolácie stropov kladenej voľne z vláknitých materiálov hr. nad 10 cm -0,00336t | m2 | 338.43 | 1.24 | 419.65 |  |  | znížená | 0.066 | 22.3364 | 0 | 0 | 0.00336 | 1.1371 | 16 | K | 2 | ROZPOCET | 0 | 419.65 | 0 | 0 | 0 | 2 | 419.65 | 16 | -270538982
5 | K | 713111111.S | Montáž tepelnej izolácie stropov minerálnou vlnou, vrchom kladenou voľne | m2 | 726.72 | 1.62 | 1177.29 |  |  | znížená | 0.09348 | 67.9338 | 0 | 0 | 0 | 0 | 16 | K | 2 | ROZPOCET | 0 | 1177.29 | 0 | 0 | 0 | 2 | 1177.29 | 16 | -1603405378
6 | M | 631640001500.S | Pás zo sklenej vlny hr. 200 mm, pre šikmé strechy, podkrovia, stropy a ľahké podlahy | m2 | 370.627 | 9 | 3335.64 |  |  | znížená | 0 | 0 | 0.00576 | 2.1348 | 0 | 0 | 32 | M | 2 | ROZPOCET | 0 | 3335.64 | 0 | 0 | 0 | 2 | 3335.64 | 16 | 1978833824
7 | M | 631640001300.S | Pás zo sklenej vlny hr. 150 mm, pre šikmé strechy, podkrovia, stropy a ľahké podlahy | m2 | 370.627 | 7.2 | 2668.51 |  |  | znížená | 0 | 0 | 0.00432 | 1.6011 | 0 | 0 | 32 | M | 2 | ROZPOCET | 0 | 2668.51 | 0 | 0 | 0 | 2 | 2668.51 | 16 | -836278765
8 | K | 998713201.S | Presun hmôt pre izolácie tepelné v objektoch výšky do 6 m | % | 76.011 | 1.3 | 98.81 |  |  | znížená | 0 | 0 | 0 | 0 | 0 | 0 | 16 | K | 2 | ROZPOCET | 0 | 98.81 | 0 | 0 | 0 | 2 | 98.81 | 16 | 1718882435
| D | 762 | Konštrukcie tesárske |  |  |  | 2146.43 |  |  |  |  | 18.6677 |  | 0.83552 |  | 0 | 2 | D | 1 | ROZPOCET | [6 empty] | 2146.43
19 | K | 762512245.S1 | Položenie podláh na drevený podklad z drevotrieskových dosiek priskrutkovaním | m2 | 70.33 | 5.78 | 406.51 |  |  | znížená | 0.26543 | 18.6677 | 0 | 0 | 0 | 0 | 16 | K | 2 | ROZPOCET | 0 | 406.51 | 0 | 0 | 0 | 2 | 406.51 | 16 | -1727544745
20 | M | 607260000450.S | Doska OSB nebrúsená hr. 25 mm | m2 | 75.956 | 21.69 | 1647.49 |  |  | znížená | 0 | 0 | 0.011 | 0.83552 | 0 | 0 | 32 | M | 2 | ROZPOCET | 0 | 1647.49 | 0 | 0 | 0 | 2 | 1647.49 | 16 | 79101718
22 | K | 998762202.S | Presun hmôt pre konštrukcie tesárske v objektoch výšky do 12 m | % | 20.54 | 4.5 | 92.43 |  |  | znížená | 0 | 0 | 0 | 0 | 0 | 0 | 16 | K | 2 | ROZPOCET | 0 | 92.43 | 0 | 0 | 0 | 2 | 92.43 | 16 | 384375108
| D | 763 | Konštrukcie - drevostavby |  |  |  | 22340.88 |  |  |  |  | 647.96 |  | 11.393 |  | 7.1273 | 2 | D | 1 | ROZPOCET | [6 empty] | 22340.88
31 | K | 7631340.S | Pomocná konštrukcia závesná s profilov CD +UD | m2 | 293.03 | 28.55 | 8366.01 |  |  | znížená | 0.92317 | 270.5165 | 0.01379 | 4.0409 | 0 | 0 | 16 | K | 2 | ROZPOCET | 0 | 8366.01 | 0 | 0 | 0 | 2 | 8366.01 | 16 | -128318895
18 | K | 763138231 | Podhľad SDK RF 2x12.5 mm závesný, dvojúrovňová oceľová podkonštrukcia CD | m2 | 293.03 | 43.09 | 12626.66 |  |  | znížená | 1.0431 | 305.6625 | 0.02509 | 7.3521 | 0 | 0 | 16 | K | 2 | ROZPOCET | 0 | 12626.66 | 0 | 0 | 0 | 2 | 12626.66 | 16 | -1349468450
23 | K | 763139531.S | Demontáž sadrokartónového podhľadu s jednovrstvou nosnou konštrukciou z oceľových profilov, jednoduché opláštenie, -0,02106t | m2 | 338.43 | 3.59 | 1214.96 |  |  | znížená | 0.2121 | 71.781 | 0 | 0 | 0.02106 | 7.1273 | 16 | K | 2 | ROZPOCET | 0 | 1214.96 | 0 | 0 | 0 | 2 | 1214.96 | 16 | 1921612147
12 | K | 998763401.S | Presun hmôt pre sádrokartónové konštrukcie v stavbách (objektoch) výšky do 7 m | % | 222.076 | 0.6 | 133.25 |  |  | znížená | 0 | 0 | 0 | 0 | 0 | 0 | 16 | K | 2 | ROZPOCET | 0 | 133.25 | 0 | 0 | 0 | 2 | 133.25 | 16 | -306232875
| D | 783 | Nátery |  |  |  | 663.21 |  |  |  |  | 12.3675 |  | 0.033055 |  | 0 | 2 | D | 1 | ROZPOCET | [6 empty] | 663.21
21 | K | 783782433.S1 | Nátery tesárskych konštrukcií aplikované striekaním, sanačné ošetrenie (trámy pôvodné) | m2 | 70.33 | 9.43 | 663.21 |  |  | znížená | 0.17585 | 12.3675 | 0.00047 | 0.033055 | 0 | 0 | 16 | K | 2 | ROZPOCET | 0 | 663.21 | 0 | 0 | 0 | 2 | 663.21 | 16 | -599709266
| D | 784 | Maľby |  |  |  | 700.35 |  |  |  |  | 24.2043 |  | 0.0967 |  | 0 | 2 | D | 1 | ROZPOCET | [6 empty] | 700.35
16 | K | 784410100.S | Penetrovanie jednonásobné jemnozrnných podkladov výšky do 3,80 m | m2 | 293.03 | 0.86 | 252.01 |  |  | znížená | 0.03018 | 8.8436 | 0.0001 | 0.029303 | 0 | 0 | 16 | K | 2 | ROZPOCET | 0 | 252.01 | 0 | 0 | 0 | 2 | 252.01 | 16 | -175985070
17 | K | 784452271.S | Maľby z maliarskych zmesí na vodnej báze, ručne nanášané dvojnásobné základné na podklad jemnozrnný výšky do 3,80 m | m2 | 293.03 | 1.53 | 448.34 |  |  | znížená | 0.05242 | 15.3606 | 0.00023 | 0.067397 | 0 | 0 | 16 | K | 2 | ROZPOCET | 0 | 448.34 | 0 | 0 | 0 | 2 | 448.34 | 16 | -1388585432

## A2.1 - Systém tieniacej t...
{e1098cf5-2b51-4b10-946d-60b03f478a98}
0
| KRYCÍ LIST ROZPOČTU | [7 empty] | v --- nižšie sa nachádzajú doplnkové a pomocné údaje k zostavám --- v | [8 empty] | False
Stavba:
REKONŠTRUKCIA KULTÚRNEHO DOMU V OBCI NOVÝ RUSKOV
Objekt:
A2.1 - Systém tieniacej techniky
| JKSO: |  |  |  |  | KS:
| Miesto: |  |  |  |  | Dátum: | 12. 2022
| Objednávateľ: |  |  |  |  | IČO:
|  | Obec Nový Ruskov |  |  |  | IČ DPH:
| Zhotoviteľ: |  |  |  |  | IČO: | 0
[6 empty] | IČ DPH: | 0
| Projektant: |  |  |  |  | IČO:
IČ DPH:
| Spracovateľ: |  |  |  |  | IČO:
IČ DPH:
Poznámka:
| Cena bez DPH | [5 empty] | 8850.59
|  |  | Základ dane |  |  | Sadzba dane | Výška dane
| DPH | základná | 0 |  |  | 20% | 0
|  | znížená | 8850.59 |  |  | 20% | 1770.12
|  | zákl. prenesená | 0 |  |  | 20% | 0
|  | zníž. prenesená | 0 |  |  | 20% | 0
|  | nulová | 0 |  |  | 0% | 0
| Cena s DPH |  |  | v | EUR |  | 10620.71
| Projektant |  |  | Spracovateľ
| Dátum a podpis: |  | Pečiatka | Dátum a podpis: |  |  | Pečiatka
| Objednávateľ |  |  | Zhotoviteľ
| Dátum a podpis: |  | Pečiatka | Dátum a podpis: |  |  | Pečiatka
REKAPITULÁCIA ROZPOČTU
Stavba:
REKONŠTRUKCIA KULTÚRNEHO DOMU V OBCI NOVÝ RUSKOV
Objekt:
A2.1 - Systém tieniacej techniky
Miesto: | [5 empty] | Dátum: | 12. 2022
Objednávateľ: |  |  | Obec Nový Ruskov |  |  | Projektant:
Zhotoviteľ: | [5 empty] | Spracovateľ:
Kód dielu - Popis | [6 empty] | Cena celkom [EUR]
Náklady z rozpočtu | [6 empty] | 8850.59 | [11 empty] | -1
| PSV - Práce a dodávky PSV | [5 empty] | 8850.59
| 767 - Konštrukcie doplnkové kovové | [5 empty] | 8850.59
ROZPOČET
Stavba:
REKONŠTRUKCIA KULTÚRNEHO DOMU V OBCI NOVÝ RUSKOV
Objekt:
A2.1 - Systém tieniacej techniky
Miesto: | [5 empty] | Dátum: | 12. 2022
Objednávateľ: |  |  | Obec Nový Ruskov |  |  | Projektant:
Zhotoviteľ: | [5 empty] | Spracovateľ:
PČ | Typ | Kód | Popis | MJ | Množstvo | J.cena [EUR] | Cena celkom [EUR] | Cenová sústava |  | DPH | J. Nh [h] | Nh celkom [h] | J. hmotnosť [t] | Hmotnosť celkom [t] | J. suť [t] | Suť Celkom [t]
Náklady z rozpočtu | [6 empty] | 8850.59 |  |  |  |  | 62.651 |  | 0.32572 |  | 0 |  | D | -1 | [7 empty] | 8850.59
| D | PSV | Práce a dodávky PSV |  |  |  | 8850.59 |  |  |  |  | 62.651 |  | 0.32572 |  | 0 | 2 | D | 0 | ROZPOCET | [6 empty] | 8850.59
| D | 767 | Konštrukcie doplnkové kovové |  |  |  | 8850.59 |  |  |  |  | 62.651 |  | 0.32572 |  | 0 | 2 | D | 1 | ROZPOCET | [6 empty] | 8850.59
1 | K | 767660150.S | Montáž hliníkovej vonkajšej žalúzie do šírky 80 cm a dĺžky 160 cm do podomietkovej schránky | ks | 17 | 14.45 | 245.65 |  |  | znížená | 0.80033 | 13.6056 | 0 | 0 | 0 | 0 | 16 | K | 2 | ROZPOCET | 0 | 245.65 | 0 | 0 | 0 | 2 | 245.65 | 16 | 1162563243
2 | M | 611530000100.S1 | Žalúzie exteriérové hliníkové ( alt. C-80) | m2 | 7.5 | 95.2 | 714 |  |  | znížená | 0 | 0 | 0.00188 | 0.0141 | 0 | 0 | 32 | M | 2 | ROZPOCET | 0 | 714 | 0 | 0 | 0 | 2 | 714 | 16 | 911178194
3 | K | 767660155.S | Montáž hliníkovej vonkajšej žalúzie do šírky 80 cm do 140 cm a dĺžky 160 cm do podomietkovej schránky | ks | 22 | 18.06 | 397.32 |  |  | znížená | 1.0007 | 22.0145 | 0 | 0 | 0 | 0 | 16 | K | 2 | ROZPOCET | 0 | 397.32 | 0 | 0 | 0 | 2 | 397.32 | 16 | 822008673
4 | M | 611530014500.S2 | Žalúzie exteriérové hliníkové (alt. C-80) | m2 | 19.98 | 95.2 | 1902.1 |  |  | znížená | 0 | 0 | 0.00375 | 0.074925 | 0 | 0 | 32 | M | 2 | ROZPOCET | 0 | 1902.1 | 0 | 0 | 0 | 2 | 1902.1 | 16 | -1898075889
5 | K | 767660160.S | Montáž hliníkovej vonkajšej žalúzie od šírky 140 cm do 180 cm a dĺžky 160 cm do podomietkovej schránky | ks | 9 | 23.48 | 211.32 |  |  | znížená | 1.3008 | 11.707 | 0 | 0 | 0 | 0 | 16 | K | 2 | ROZPOCET | 0 | 211.32 | 0 | 0 | 0 | 2 | 211.32 | 16 | -714938402
6 | M | 611530018100.S3 | Žalúzie exteriérové hliníkové (alt. C-80) | m2 | 20.468 | 95.2 | 1948.55 |  |  | znížená | 0 | 0 | 0.0045 | 0.092106 | 0 | 0 | 32 | M | 2 | ROZPOCET | 0 | 1948.55 | 0 | 0 | 0 | 2 | 1948.55 | 16 | -821303250
7 | K | 767660161.S | Montáž hliníkovej vonkajšej žalúzie od šírky 140 cm do 180 cm a dĺžky 260 cm do podomietkovej schránky | ks | 9 | 30.73 | 276.57 |  |  | znížená | 1.7026 | 15.3239 | 0 | 0 | 0 | 0 | 16 | K | 2 | ROZPOCET | 0 | 276.57 | 0 | 0 | 0 | 2 | 276.57 | 16 | 397324089
8 | M | 611530018100.S4 | Žalúzie exteriérové hliníkové (alt. C-80) | m2 | 32.13 | 95.2 | 3058.78 |  |  | znížená | 0 | 0 | 0.0045 | 0.14458 | 0 | 0 | 32 | M | 2 | ROZPOCET | 0 | 3058.78 | 0 | 0 | 0 | 2 | 3058.78 | 16 | -740851105
9 | K | 998767202.S | Presun hmôt pre kovové stavebné doplnkové konštrukcie v objektoch výšky nad 6 do 12 m | % | 87.543 | 1.1 | 96.3 |  |  | znížená | 0 | 0 | 0 | 0 | 0 | 0 | 16 | K | 2 | ROZPOCET | 0 | 96.3 | 0 | 0 | 0 | 2 | 96.3 | 16 | 872951106

## B 1.5 - Výmena vykurovaci...
{c8c1d8c0-d11e-4b44-b7db-4662f651ca6e}
0
| KRYCÍ LIST ROZPOČTU | [7 empty] | v --- nižšie sa nachádzajú doplnkové a pomocné údaje k zostavám --- v | [8 empty] | False
Stavba:
REKONŠTRUKCIA KULTÚRNEHO DOMU V OBCI NOVÝ RUSKOV
Objekt:
B 1.5 - Výmena vykurovacieho systému
| JKSO: |  |  |  |  | KS:
| Miesto: |  | obec Veľký Ruskov |  |  | Dátum: | 12. 2022
| Objednávateľ: |  |  |  |  | IČO:
|  | obec Nový Ruskov |  |  |  | IČ DPH:
| Zhotoviteľ: |  |  |  |  | IČO:
IČ DPH:
| Projektant: |  |  |  |  | IČO:
|  | Ing. Pavol Fedorčák, PhD. |  |  |  | IČ DPH:
| Spracovateľ: |  |  |  |  | IČO:
|  | Ing. Peter Antol |  |  |  | IČ DPH:
Poznámka:
| Cena bez DPH | [5 empty] | 29207.87
|  |  | Základ dane |  |  | Sadzba dane | Výška dane
| DPH | základná | 0 |  |  | 20% | 0
|  | znížená | 29207.87 |  |  | 20% | 5841.57
|  | zákl. prenesená | 0 |  |  | 20% | 0
|  | zníž. prenesená | 0 |  |  | 20% | 0
|  | nulová | 0 |  |  | 0% | 0
| Cena s DPH |  |  | v | EUR |  | 35049.44
| Projektant |  |  | Spracovateľ
| Dátum a podpis: |  | Pečiatka | Dátum a podpis: |  |  | Pečiatka
| Objednávateľ |  |  | Zhotoviteľ
| Dátum a podpis: |  | Pečiatka | Dátum a podpis: |  |  | Pečiatka
REKAPITULÁCIA ROZPOČTU
Stavba:
REKONŠTRUKCIA KULTÚRNEHO DOMU V OBCI NOVÝ RUSKOV
Objekt:
B 1.5 - Výmena vykurovacieho systému
Miesto: |  |  | obec Veľký Ruskov |  |  | Dátum: | 12. 2022
Objednávateľ: |  |  | obec Nový Ruskov |  |  | Projektant: | Ing. Pavol Fedorčák, PhD.
Zhotoviteľ: | [5 empty] | Spracovateľ: | Ing. Peter Antol
Kód dielu - Popis | [6 empty] | Cena celkom [EUR]
Náklady z rozpočtu | [6 empty] | 29207.87 | [11 empty] | -1
| HSV - Práce a dodávky HSV | [5 empty] | 379.07
| 9 - Ostatné konštrukcie a práce-búranie | [5 empty] | 379.07
| PSV - Práce a dodávky PSV | [5 empty] | 27393.77
| 713 - Izolácie tepelné | [5 empty] | 1515.96
| 733 - Ústredné kúrenie, rozvodné potrubie | [5 empty] | 3116.85
| 734 - Ústredné kúrenie, armatúry. | [5 empty] | 1454.66
| 735 - Ústredné kúrenie, vykurovacie telesá | [5 empty] | 21306.3
| M - Práce a dodávky M | [5 empty] | 0
| HZS - Hodinové zúčtovacie sadzby | [5 empty] | 1435.03
ROZPOČET
Stavba:
REKONŠTRUKCIA KULTÚRNEHO DOMU V OBCI NOVÝ RUSKOV
Objekt:
B 1.5 - Výmena vykurovacieho systému
Miesto: |  |  | obec Veľký Ruskov |  |  | Dátum: | 12. 2022
Objednávateľ: |  |  | obec Nový Ruskov |  |  | Projektant: | Ing. Pavol Fedorčák, PhD.
Zhotoviteľ: | [5 empty] | Spracovateľ: | Ing. Peter Antol
PČ | Typ | Kód | Popis | MJ | Množstvo | J.cena [EUR] | Cena celkom [EUR] | Cenová sústava |  | DPH | J. Nh [h] | Nh celkom [h] | J. hmotnosť [t] | Hmotnosť celkom [t] | J. suť [t] | Suť Celkom [t]
Náklady z rozpočtu | [6 empty] | 29207.87 |  |  |  |  | 297.5807 |  | 1.7411 |  | 3.9009 |  | D | -1 | [7 empty] | 29207.87
| D | HSV | Práce a dodávky HSV |  |  |  | 379.07 |  |  |  |  | 18.0068 |  | 0.06826 |  | 3.876 | 1 | D | 0 | ROZPOCET | [6 empty] | 379.07
| D | 9 | Ostatné konštrukcie a práce-búranie |  |  |  | 379.07 |  |  |  |  | 18.0068 |  | 0.06826 |  | 3.876 | 1 | D | 1 | ROZPOCET | [6 empty] | 379.07
516 | K | 941955002.S | Lešenie ľahké pracovné pomocné s výškou lešeňovej podlahy nad 1,20 do 1,90 m | m2 | 18 | 5.02 | 90.36 |  |  | znížená | 0.13828 | 2.489 | 0.00192 | 0.03456 | 0 | 0 | 4 | K | 2 | ROZPOCET | 0 | 90.36 | 0 | 0 | 0 | 2 | 90.36 | 4 | -228119567
517 | K | 941955101.S | Lešenie ľahké pracovné v schodisku plochy do 6 m2, s výškou lešeňovej podlahy do 1,50 m | m2 | 10 | 7.38 | 73.8 |  |  | znížená | 0.257 | 2.57 | 0.00337 | 0.0337 | 0 | 0 | 4 | K | 2 | ROZPOCET | 0 | 73.8 | 0 | 0 | 0 | 2 | 73.8 | 4 | -1795344350
514 | K | 971033541.S | Vybúranie otvorov v murive tehl. plochy do 1 m2 hr. do 300 mm, -1,87500t | m3 | 2 | 83.62 | 167.24 |  |  | znížená | 5.41 | 10.82 | 0 | 0 | 1.875 | 3.75 | 4 | K | 2 | ROZPOCET | 0 | 167.24 | 0 | 0 | 0 | 2 | 167.24 | 4 | -249578602
1 | K | 973031619 | Vysekanie kapsy pre klátiky a krabice, veľkosti do 150x150x100 mm, -0,00300t | ks | 5 | 3.2 | 16 |  |  | znížená | 0 | 0 | 0 | 0 | 0 | 0 | 4 | K | 2 | ROZPOCET | 0 | 16 | 0 | 0 | 0 | 2 | 16 | 4 | 1395966316
515 | K | 974032666.S | Vysek. rýh v stenách a priečkach pre vťahov. nosn. do stien do hĺbky 150 mm, v. nosníka do 250 mm, -0,04200t | m | 3 | 6.31 | 18.93 |  |  | znížená | 0.485 | 1.455 | 0 | 0 | 0.042 | 0.126 | 4 | K | 2 | ROZPOCET | 0 | 18.93 | 0 | 0 | 0 | 2 | 18.93 | 4 | 1007350147
343 | K | 979081111.S | Odvoz sutiny a vybúraných hmôt na skládku do 1 km | t | 0.45 | 15.7 | 7.07 |  |  | znížená | 0.598 | 0.2691 | 0 | 0 | 0 | 0 | 4 | K | 2 | ROZPOCET | 0 | 7.07 | 0 | 0 | 0 | 2 | 7.07 | 4 | 941857000
344 | K | 979081121.S | Odvoz sutiny a vybúraných hmôt na skládku za každý ďalší 1 km | t | 0.45 | 0.6 | 0.27 |  |  | znížená | 0.007 | 0.00315 | 0 | 0 | 0 | 0 | 4 | K | 2 | ROZPOCET | 0 | 0.27 | 0 | 0 | 0 | 2 | 0.27 | 4 | 207545051
345 | K | 979082111.S | Vnútrostavenisková doprava sutiny a vybúraných hmôt do 10 m | t | 0.45 | 12 | 5.4 |  |  | znížená | 0.89 | 0.4005 | 0 | 0 | 0 | 0 | 4 | K | 2 | ROZPOCET | 0 | 5.4 | 0 | 0 | 0 | 2 | 5.4 | 4 | 345462880
| D | PSV | Práce a dodávky PSV |  |  |  | 27393.77 |  |  |  |  | 239.2939 |  | 1.6729 |  | 0.02493 | 2 | D | 0 | ROZPOCET | [6 empty] | 27393.77
| D | 713 | Izolácie tepelné |  |  |  | 1515.96 |  |  |  |  | 20.2602 |  | 0.02997 |  | 0 | 2 | D | 1 | ROZPOCET | [6 empty] | 1515.96
572 | K | 713482121.S | Montáž izolačných trubíc, hr.25 mm,vnút.priemer do 38 mm | m | 123 | 3.64 | 447.72 |  |  | znížená | 0.13402 | 16.4845 | 2e-05 | 0.00246 | 0 | 0 | 16 | K | 2 | ROZPOCET | 0 | 447.72 | 0 | 0 | 0 | 2 | 447.72 | 16 | -2076647666
577 | M | 283310028000 | Izolačná trubica ARMAFLEX ACe 18x25 mm (d x hr. izolácie), dĺ. 2 m, AZ FLEX | m | 50 | 4.06 | 203 |  |  | znížená | 0 | 0 | 9e-05 | 0.0045 | 0 | 0 | 32 | M | 2 | ROZPOCET | 0 | 203 | 0 | 0 | 0 | 2 | 203 | 16 | -1936827802
576 | M | 283310028100 | Izolačná trubica ARMAFLEX ACe 22x25 mm (d x hr. izolácie), dĺ. 2 m, AZ FLEX | m | 23 | 4.16 | 95.68 |  |  | znížená | 0 | 0 | 0.00012 | 0.00276 | 0 | 0 | 32 | M | 2 | ROZPOCET | 0 | 95.68 | 0 | 0 | 0 | 2 | 95.68 | 16 | -1111755280
574 | M | 283310029400 | Izolačná trubica ARMAFLEX ACe 28x25 mm (d x hr. izolácie), dĺ. 2 m, AZ FLEX | m | 50 | 7.62 | 381 |  |  | znížená | 0 | 0 | 0.00023 | 0.0115 | 0 | 0 | 32 | M | 2 | ROZPOCET | 0 | 381 | 0 | 0 | 0 | 2 | 381 | 16 | -1728680560
573 | K | 713482122.S | Montáž izolačných trubíc, hr.25 mm,vnút.priemer 39-70 mm | m | 25 | 4.03 | 100.75 |  |  | znížená | 0.15103 | 3.7757 | 2e-05 | 0.0005 | 0 | 0 | 16 | K | 2 | ROZPOCET | 0 | 100.75 | 0 | 0 | 0 | 2 | 100.75 | 16 | -1122017846
575 | M | 283310029600 | Izolačná trubica ARMAFLEX ACe 42x25 mm (d x hr. izolácie), dĺ. 2 m, AZ FLEX | m | 25 | 10.48 | 262 |  |  | znížená | 0 | 0 | 0.00033 | 0.00825 | 0 | 0 | 32 | M | 2 | ROZPOCET | 0 | 262 | 0 | 0 | 0 | 2 | 262 | 16 | 2019055785
18 | K | 998713201 | Presun hmôt pre izolácie tepelné v objektoch výšky do 6 m | % | 14.743 | 1.3 | 19.17 |  |  | znížená | 0 | 0 | 0 | 0 | 0 | 0 | 16 | K | 2 | ROZPOCET | 0 | 19.17 | 0 | 0 | 0 | 2 | 19.17 | 16 | 892041726
19 | K | 998713292 | Izolácie tepelné, prípl.za presun nad vymedz. najväčšiu dopravnú vzdial. do 100 m | % | 14.743 | 0.4 | 5.9 |  |  | znížená | 0 | 0 | 0 | 0 | 0 | 0 | 16 | K | 2 | ROZPOCET | 0 | 5.9 | 0 | 0 | 0 | 2 | 5.9 | 16 | -743807231
329 | K | 998713299.S | Izolácie tepelné, prípl.za presun za každých ďalších aj začatých 1000 m nad 1000 m | % | 14.743 | 0.05 | 0.74 |  |  | znížená | 0 | 0 | 0 | 0 | 0 | 0 | 16 | K | 2 | ROZPOCET | 0 | 0.74 | 0 | 0 | 0 | 2 | 0.74 | 16 | 687848256
| D | 733 | Ústredné kúrenie, rozvodné potrubie |  |  |  | 3116.85 |  |  |  |  | 120.7132 |  | 0.17034 |  | 0 | 2 | D | 1 | ROZPOCET | [6 empty] | 3116.85
571 | K | 733167115.S | Montáž plasthliníkového flexibilného potrubia pre vykurovanie lisovaním D 16 mm | m | 50 | 5.32 | 266 |  |  | znížená | 0.20006 | 10.003 | 8e-05 | 0.004 | 0 | 0 | 16 | K | 2 | ROZPOCET | 0 | 266 | 0 | 0 | 0 | 2 | 266 | 16 | -16165922
569 | M | 3C16034 | HERZ Rúrka plast-hliníková PE-RT, hr.Al 0,4 mm, 16x2 + (T-kusy, Spojky, Kolená...) | m | 50 | 6.58 | 329 |  |  | znížená | 0 | 0 | 0.00013 | 0.0065 | 0 | 0 | 32 | M | 2 | ROZPOCET | 0 | 329 | 0 | 0 | 0 | 2 | 329 | 16 | 1070763551
570 | K | 733167118.S | Montáž plasthliníkového flexibilného potrubia pre vykurovanie lisovaním D 20 mm | m | 23 | 5.91 | 135.93 |  |  | znížená | 0.22006 | 5.0614 | 8e-05 | 0.00184 | 0 | 0 | 16 | K | 2 | ROZPOCET | 0 | 135.93 | 0 | 0 | 0 | 2 | 135.93 | 16 | 559231969
568 | M | 3C20034 | HERZ Rúrka plast-hliníková PE-RT, hr.Al 0,4 mm, 20x2 + (T-kusy, Spojky, Kolená...) | m | 23 | 8.24 | 189.52 |  |  | znížená | 0 | 0 | 0.0002 | 0.0046 | 0 | 0 | 32 | M | 2 | ROZPOCET | 0 | 189.52 | 0 | 0 | 0 | 2 | 189.52 | 16 | -561752365
566 | K | 733167121.S | Montáž plasthliníkového flexibilného potrubia pre vykurovanie lisovaním D 26 mm | m | 50 | 6.71 | 335.5 |  |  | znížená | 0.24006 | 12.003 | 8e-05 | 0.004 | 0 | 0 | 16 | K | 2 | ROZPOCET | 0 | 335.5 | 0 | 0 | 0 | 2 | 335.5 | 16 | 1015395567
567 | M | 3C26035 | HERZ Rúrka plast-hliníková PE-RT, hr.Al 0,5 mm, 26x3 + (T-kusy, Spojky, Kolená...) | m | 50 | 10.75 | 537.5 |  |  | znížená | 0 | 0 | 0.00025 | 0.0125 | 0 | 0 | 32 | M | 2 | ROZPOCET | 0 | 537.5 | 0 | 0 | 0 | 2 | 537.5 | 16 | 1596416378
388 | K | 733167127.S | Montáž plasthliníkového flexibilného potrubia pre vykurovanie lisovaním D 40 mm | m | 25 | 11 | 275 |  |  | znížená | 0.28013 | 7.0033 | 0.00015 | 0.00375 | 0 | 0 | 16 | K | 2 | ROZPOCET | 0 | 275 | 0 | 0 | 0 | 2 | 275 | 16 | 56676908
389 | M | 286130003500.S | HERZ Rúrka plast-hliníková PE-RT, hr.Al 0,5 mm, tyč , 40x3,5 + (T-kusy, Spojky, Kolená...) | m | 25 | 18 | 450 |  |  | znížená | 0 | 0 | 0.0006 | 0.015 | 0 | 0 | 32 | M | 2 | ROZPOCET | 0 | 450 | 0 | 0 | 0 | 2 | 450 | 16 | 19660556
277 | K | 733167212.1 | Montáž plasthliníkových tvaroviek nad rámec ( 10 % z ceny ) | % | 393.83 | 1 | 393.83 |  |  | znížená | 0.22 | 86.6426 | 0.0003 | 0.11815 | 0 | 0 | 16 | K | 2 | ROZPOCET | 0 | 393.83 | 0 | 0 | 0 | 2 | 393.83 | 16 | 792363448
44 | K | 733191301 | Tlaková skúška plastového potrubia do 42 mm | m | 148 | 0.85 | 125.8 |  |  | znížená | 0 | 0 | 0 | 0 | 0 | 0 | 16 | K | 2 | ROZPOCET | 0 | 125.8 | 0 | 0 | 0 | 2 | 125.8 | 16 | -1031804590
45 | K | 998733201 | Presun hmôt pre rozvody potrubia v objektoch výšky do 6 m | % | 39.383 | 1.4 | 55.14 |  |  | znížená | 0 | 0 | 0 | 0 | 0 | 0 | 16 | K | 2 | ROZPOCET | 0 | 55.14 | 0 | 0 | 0 | 2 | 55.14 | 16 | -898561510
46 | K | 998733293 | Rozvody potrubia, prípl.za presun nad vymedz. najväčšiu dopravnú vzdial. do 100 m | % | 39.383 | 0.6 | 23.63 |  |  | znížená | 0 | 0 | 0 | 0 | 0 | 0 | 16 | K | 2 | ROZPOCET | 0 | 23.63 | 0 | 0 | 0 | 2 | 23.63 | 16 | -1259869270
| D | 734 | Ústredné kúrenie, armatúry. |  |  |  | 1454.66 |  |  |  |  | 3.02 |  | 0.00972 |  | 0 | 2 | D | 1 | ROZPOCET | [6 empty] | 1454.66
470 | K | 734209112.S | Montáž závitovej armatúry s 2 závitmi do G 1/2 | ks | 5 | 3.44 | 17.2 |  |  | znížená | 0.15701 | 0.78505 | 2e-05 | 0.0001 | 0 | 0 | 16 | K | 2 | ROZPOCET | 0 | 17.2 | 0 | 0 | 0 | 2 | 17.2 | 16 | 452235996
565 | M | 1376622 | HERZ 3000 Diel pripájací Rp 1/2"x G 3/4" priamy, pre 2-rúrkové sústavy, obojstranné uzatvárateľné prostredníctom zvršku RL 1, pripojenie vykurovacie telesa Rp 1/2", pripojenie na rúru vonkajším závitom G 3/4" s kužeľ. tesnením | ks | 5 | 14.41 | 72.05 |  |  | znížená | 0 | 0 | 0.00032 | 0.0016 | 0 | 0 | 32 | M | 2 | ROZPOCET | 0 | 72.05 | 0 | 0 | 0 | 2 | 72.05 | 16 | -416879967
138 | K | 734223208 | Montáž termostatickej hlavice kvapalinovej jednoduchej | súb. | 5 | 1.89 | 9.45 |  |  | znížená | 0 | 0 | 0 | 0 | 0 | 0 | 16 | K | 2 | ROZPOCET | 0 | 9.45 | 0 | 0 | 0 | 2 | 9.45 | 16 | -1750905725
366 | M | 1923007 | HERZ Hlavica termostatická "Mini " závit M 28 x 1,5, s kvapalinovým snímačom a polohou "0", nastaviteľná protimrazová ochrana pri cca 6°C, teplotný rozsah 6 - 30 °C | ks | 5 | 24.2 | 121 |  |  | znížená | 0 | 0 | 0.00011 | 0.00055 | 0 | 0 | 32 | M | 2 | ROZPOCET | 0 | 121 | 0 | 0 | 0 | 2 | 121 | 16 | 1162532420
583 | K | 734224006.S | Montáž guľového kohúta závitového DN 15 | ks | 4 | 2.24 | 8.96 |  |  | znížená | 0.10001 | 0.40004 | 0 | 0 | 0 | 0 | 16 | K | 2 | ROZPOCET | 0 | 8.96 | 0 | 0 | 0 | 2 | 8.96 | 16 | 414924762
584 | M | 1220101 | HERZ Kohút guľový "MODUL" DN 15, PN 25, s pákovým ovládačom (Silumin), 2 x vnútorný závit, teleso s kovanej mosadze, poniklované | ks | 4 | 5.98 | 23.92 |  |  | znížená | 0 | 0 | 0.00017 | 0.00068 | 0 | 0 | 32 | M | 2 | ROZPOCET | 0 | 23.92 | 0 | 0 | 0 | 2 | 23.92 | 16 | -1497722565
519 | K | 734224012.S | Montáž guľového kohúta závitového DN 25 | ks | 2 | 3.47 | 6.94 |  |  | znížená | 0.15303 | 0.30606 | 1e-05 | 2e-05 | 0 | 0 | 16 | K | 2 | ROZPOCET | 0 | 6.94 | 0 | 0 | 0 | 2 | 6.94 | 16 | -1203568315
522 | M | 1220103 | HERZ Kohút guľový "MODUL" DN 25, PN 25, s pákovým ovládačom (Silumin), 2 x vnútorný závit, teleso s kovanej mosadze, poniklované | ks | 2 | 12.25 | 24.5 |  |  | znížená | 0 | 0 | 0.00046 | 0.00092 | 0 | 0 | 32 | M | 2 | ROZPOCET | 0 | 24.5 | 0 | 0 | 0 | 2 | 24.5 | 16 | -476113380
581 | K | 734222100.S | Montáž vyvažovacieho ventilu priameho pre kúrenie DN 15 | ks | 2 | 6.17 | 12.34 |  |  | znížená | 0.28503 | 0.57006 | 1e-05 | 2e-05 | 0 | 0 | 16 | K | 2 | ROZPOCET | 0 | 12.34 | 0 | 0 | 0 | 2 | 12.34 | 16 | 1577621334
582 | M | 1421701 | HERZ Ventil STRÖMAX-GM 2013 DN 15 (normálny prietok, kvs=6,05 m3/h), priamy, vyvažovací, s meracími ventilčekmi pre meranie tlakovej diferencie, 2 vrty 1/4 uzatvorené uzávermi, hrdlo x hrdlo | ks | 2 | 66.4 | 132.8 |  |  | znížená | 0 | 0 | 0.00084 | 0.00168 | 0 | 0 | 32 | M | 2 | ROZPOCET | 0 | 132.8 | 0 | 0 | 0 | 2 | 132.8 | 16 | -1570506298
527 | K | 722229101.S | Montáž ventilu vypúšťacieho, plniaceho, DN 15 | ks | 4 | 4.4 | 17.6 |  |  | znížená | 0.20032 | 0.80128 | 2e-05 | 8e-05 | 0 | 0 | 16 | K | 2 | ROZPOCET | 0 | 17.6 | 0 | 0 | 0 | 2 | 17.6 | 16 | 1295491030
528 | M | 1697804 | Guľový kohút s vypúšťacím ventilom DN 15 | ks | 4 | 43.43 | 173.72 |  |  | znížená | 0 | 0 | 0.00036 | 0.00144 | 0 | 0 | 32 | M | 2 | ROZPOCET | 0 | 173.72 | 0 | 0 | 0 | 2 | 173.72 | 16 | -634775988
578 | K | 734282113.S | Kotviaci a spojovací materiál | sub | 1 | 166 | 166 |  |  | znížená | 0.15753 | 0.15753 | 0.00263 | 0.00263 | 0 | 0 | 16 | K | 2 | ROZPOCET | 0 | 166 | 0 | 0 | 0 | 2 | 166 | 16 | -567867809
70 | K | 998734201 | Presun hmôt pre armatúry v objektoch výšky do 6 m | % | 6.296 | 0.25 | 1.57 |  |  | znížená | 0 | 0 | 0 | 0 | 0 | 0 | 16 | K | 2 | ROZPOCET | 0 | 1.57 | 0 | 0 | 0 | 2 | 1.57 | 16 | -1286399125
71 | K | 998734293 | Armatúry, prípl.za presun nad vymedz. najväčšiu dopravnú vzdialenosť do 100 m | % | 6.296 | 0.45 | 2.83 |  |  | znížená | 0 | 0 | 0 | 0 | 0 | 0 | 16 | K | 2 | ROZPOCET | 0 | 2.83 | 0 | 0 | 0 | 2 | 2.83 | 16 | 808265889
72 | K | HZS000211r | Ostatné prepojovacie potrubia a potrubné spojovacie tvarovky (flexi nerez.rúrky, matice, kolená, vsuvky, ...) % z ceny | sub | 663.78 | 1 | 663.78 |  |  | znížená | 0 | 0 | 0 | 0 | 0 | 0 | 16 | K | 2 | ROZPOCET | 0 | 663.78 | 0 | 0 | 0 | 2 | 663.78 | 16 | -1851668124
| D | 735 | Ústredné kúrenie, vykurovacie telesá |  |  |  | 21306.3 |  |  |  |  | 95.3004 |  | 1.4629 |  | 0.02493 | 2 | D | 1 | ROZPOCET | [6 empty] | 21306.3
512 | K | 735151821.S | Demontáž pôvodného vykurovacieho systému | sub | 1 | 500 | 500 |  |  | znížená | 0.25416 | 0.25416 | 8e-05 | 8e-05 | 0.02493 | 0.02493 | 16 | K | 2 | ROZPOCET | 0 | 500 | 0 | 0 | 0 | 2 | 500 | 16 | 230716993
438 | K | 735000912.S | Vyregulovanie dvojregulačného ventilu s termostatickým ovládaním | ks | 5 | 5.31 | 26.55 |  |  | znížená | 0.254 | 1.27 | 0 | 0 | 0 | 0 | 16 | K | 2 | ROZPOCET | 0 | 26.55 | 0 | 0 | 0 | 2 | 26.55 | 16 | -1819633931
437 | K | 735153300.S | Príplatok k cene za odvzdušňovací ventil telies panelových oceľových s príplatkom 8 % | ks | 5 | 2.32 | 11.6 |  |  | znížená | 0.05803 | 0.29015 | 5e-05 | 0.00025 | 0 | 0 | 16 | K | 2 | ROZPOCET | 0 | 11.6 | 0 | 0 | 0 | 2 | 11.6 | 16 | -711766340
492 | K | 735154141.S | Montáž vykurovacieho telesa panelového dvojradového výšky 600 mm/ dĺžky 700-900 mm | ks | 2 | 11.61 | 23.22 |  |  | znížená | 0.54661 | 1.0932 | 2e-05 | 4e-05 | 0 | 0 | 16 | K | 2 | ROZPOCET | 0 | 23.22 | 0 | 0 | 0 | 2 | 23.22 | 16 | -770391941
562 | M | V00226008009016011 | Oceľové panelové radiátory KORAD 22VK 600x800, s pripojením vpravo/vľavo, s 2 panelmi a 2 konvektormi | ks | 2 | 208.74 | 417.48 |  |  | znížená | 0 | 0 | 0.02523 | 0.05046 | 0 | 0 | 32 | M | 2 | ROZPOCET | 0 | 417.48 | 0 | 0 | 0 | 2 | 417.48 | 16 | -565958638
428 | K | 735154142.S | Montáž vykurovacieho telesa panelového dvojradového výšky 600 mm/ dĺžky 1000-1200 mm | ks | 2 | 12.36 | 24.72 |  |  | znížená | 0.58267 | 1.1653 | 2e-05 | 4e-05 | 0 | 0 | 16 | K | 2 | ROZPOCET | 0 | 24.72 | 0 | 0 | 0 | 2 | 24.72 | 16 | -1732769518
563 | M | V00226012009016011 | Oceľové panelové radiátory KORAD 22VK 600x1200, s pripojením vpravo/vľavo, s 2 panelmi a 2 konvektormi | ks | 2 | 269.79 | 539.58 |  |  | znížená | 0 | 0 | 0.03784 | 0.07568 | 0 | 0 | 32 | M | 2 | ROZPOCET | 0 | 539.58 | 0 | 0 | 0 | 2 | 539.58 | 16 | 50046461
560 | K | 735154143.S | Montáž vykurovacieho telesa panelového dvojradového výšky 600 mm/ dĺžky 1400-1800 mm | ks | 1 | 15.9 | 15.9 |  |  | znížená | 0.75262 | 0.75262 | 2e-05 | 2e-05 | 0 | 0 | 16 | K | 2 | ROZPOCET | 0 | 15.9 | 0 | 0 | 0 | 2 | 15.9 | 16 | -1818192744
564 | M | V00226014009016011 | Oceľové panelové radiátory KORAD 22VK 600x1400, s pripojením vpravo/vľavo, s 2 panelmi a 2 konvektormi | ks | 1 | 300.3 | 300.3 |  |  | znížená | 0 | 0 | 0.04415 | 0.04415 | 0 | 0 | 32 | M | 2 | ROZPOCET | 0 | 300.3 | 0 | 0 | 0 | 2 | 300.3 | 16 | 1350327201
439 | K | 735158120.S | Vykurovacie telesá panelové dvojradové, tlaková skúška telesa vodou | ks | 5 | 10.3 | 51.5 |  |  | znížená | 0.489 | 2.445 | 0 | 0 | 0 | 0 | 16 | K | 2 | ROZPOCET | 0 | 51.5 | 0 | 0 | 0 | 2 | 51.5 | 16 | 26850446
153 | K | 735191910 | Napustenie vody do vykurovacieho systému vrátane potrubia o v. pl. vykurovacích telies | m2 | 315 | 0.53 | 166.95 |  |  | znížená | 0.029 | 9.135 | 0 | 0 | 0 | 0 | 16 | K | 2 | ROZPOCET | 0 | 166.95 | 0 | 0 | 0 | 2 | 166.95 | 16 | 642654001
473 | K | 735311206.S | Podlahové kúrenie | m2 | 250 | 37 | 9250 |  |  | znížená | 0.30546 | 76.365 | 0.00252 | 0.63 | 0 | 0 | 16 | K | 2 | ROZPOCET | 0 | 9250 | 0 | 0 | 0 | 2 | 9250 | 16 | -1599925896
494 | M | 3F03009 | HERZ Platňa nopová Combitop 30-2 s tepelnou izoláciou,s čiernou PS fóliou, hrúbka izolácie 30 mm, výška (v mieste výstupkov) 51 mm, kročajová izolácia 23 dB, pre priemery rúrok 14 - 17 mm | m2 | 250 | 16.25 | 4062.5 |  |  | znížená | 0 | 0 | 0.00149 | 0.3725 | 0 | 0 | 32 | M | 2 | ROZPOCET | 0 | 4062.5 | 0 | 0 | 0 | 2 | 4062.5 | 16 | 1633511973
481 | M | 3D16020 | HERZ Rúrka plast-hliníková PE-RT 16x2, hr.Al 0,2 mm, pre podlahové vykurovanie, v kotúči dl. 200 m | m | 2000 | 1.61 | 3220 |  |  | znížená | 0 | 0 | 0.00012 | 0.24 | 0 | 0 | 32 | M | 2 | ROZPOCET | 0 | 3220 | 0 | 0 | 0 | 2 | 3220 | 16 | -1979667842
483 | M | 3F11199 | HERZ Lepiaca páska hr. 5 cm, dĺžka kotúča 132 m | ks | 15 | 4.3 | 64.5 |  |  | znížená | 0 | 0 | 0 | 0 | 0 | 0 | 32 | M | 2 | ROZPOCET | 0 | 64.5 | 0 | 0 | 0 | 2 | 64.5 | 16 | -542903005
484 | M | 3F08002 | HERZ Pás dilatačný z polyetylénu, šedý, hrúbka 8 mm, výška 150 mm, dĺžka kotúča je 25 m - okrajový izolačný a tlmiaci pás | m | 30 | 1.05 | 31.5 |  |  | znížená | 0 | 0 | 0 | 0 | 0 | 0 | 32 | M | 2 | ROZPOCET | 0 | 31.5 | 0 | 0 | 0 | 2 | 31.5 | 16 | 1796832962
495 | M | 3F08003 | HERZ Dilatačný pás hr. 10 mm, výška 100 mm | m | 180 | 0.35 | 63 |  |  | znížená | 0 | 0 | 0 | 0 | 0 | 0 | 32 | M | 2 | ROZPOCET | 0 | 63 | 0 | 0 | 0 | 2 | 63 | 16 | 2024189391
468 | M | PVK00011417 | HERZ Chránička červenej farby pre rúrku DN 16 | m | 110 | 0.65 | 71.5 |  |  | znížená | 0 | 0 | 0 | 0 | 0 | 0 | 32 | M | 2 | ROZPOCET | 0 | 71.5 | 0 | 0 | 0 | 2 | 71.5 | 16 | 1106355301
486 | M | 1609501 | HERZ Prechodka pre rozdeľovače 8530 na plastovú rúrku 16 x 2, G 3/4", z PE-X-, PB a rúrky z kompozitných plastov, pozostáva z hadicovej prechodky, svorkového krúžku a prevlečnej matice G 3/4" s kužeľovým tesnením | ks | 58 | 3.33 | 193.14 |  |  | znížená | 0 | 0 | 7e-05 | 0.00406 | 0 | 0 | 32 | M | 2 | ROZPOCET | 0 | 193.14 | 0 | 0 | 0 | 2 | 193.14 | 16 | 113838279
485 | M | 3F09001 | HERZ Prísada do poteru zvyšujúca tepelnú vodivosť a pevnosť v tlaku a ťahu, balenie 10,25 kg. | bal | 5 | 43.12 | 215.6 |  |  | znížená | 0 | 0 | 0 | 0 | 0 | 0 | 32 | M | 2 | ROZPOCET | 0 | 215.6 | 0 | 0 | 0 | 2 | 215.6 | 16 | 297594767
585 | K | 735311590.S | Montáž regulačnej stanice Compact Floor 10 cestný | ks | 1 | 39.82 | 39.82 |  |  | znížená | 0.58542 | 0.58542 | 9e-05 | 9e-05 | 0 | 0 | 16 | K | 2 | ROZPOCET | 0 | 39.82 | 0 | 0 | 0 | 2 | 39.82 | 16 | -59873628
586 | M | 3E53330 | HERZ Compact Floor Light SK - kompletná regulačná stanica 10-okruhová, pre podlahové vykurovanie, pripojenie vľavo | ks | 1 | 743.09 | 743.09 |  |  | znížená | 0 | 0 | 0.013 | 0.013 | 0 | 0 | 32 | M | 2 | ROZPOCET | 0 | 743.09 | 0 | 0 | 0 | 2 | 743.09 | 16 | -273221692
412 | K | 735311620.S | Montáž regulačnej stanice Compact Floor 12 cestný | ks | 1 | 50.15 | 50.15 |  |  | znížená | 0.60051 | 0.60051 | 9e-05 | 9e-05 | 0 | 0 | 16 | K | 2 | ROZPOCET | 0 | 50.15 | 0 | 0 | 0 | 2 | 50.15 | 16 | 2020817627
558 | M | 3E53332 | HERZ Compact Floor Light SK - kompletná regulačná stanica 12-okruhová, pre podlahové vykurovanie, pripojenie vľavo | ks | 1 | 803.72 | 803.72 |  |  | znížená | 0 | 0 | 0 | 0 | 0 | 0 | 32 | M | 2 | ROZPOCET | 0 | 803.72 | 0 | 0 | 0 | 2 | 803.72 | 16 | -1523095952
169 | K | 735311770 | Montáž skrinky rozdeľovača pod omietku | ks | 2 | 85 | 170 |  |  | znížená | 0.672 | 1.344 | 0 | 0 | 0 | 0 | 16 | K | 2 | ROZPOCET | 0 | 170 | 0 | 0 | 0 | 2 | 170 | 16 | 1267122681
476 | M | 1856925 | HERZ Skriňa rozdeľovača z oceľového pozinkovaného plechu pre montáž do steny, šírka 1050 mm, hĺbka 80-110 mm, biela | ks | 2 | 124.99 | 249.98 |  |  | znížená | 0 | 0 | 0.0162 | 0.0324 | 0 | 0 | 32 | M | 2 | ROZPOCET | 0 | 249.98 | 0 | 0 | 0 | 2 | 249.98 | 16 | 1043492267
| D | M | Práce a dodávky M |  |  |  | 0 |  |  |  |  | 0 |  | 0 |  | 0 | 3 | D | 0 | ROZPOCET | [6 empty] | 0
| D | HZS | Hodinové zúčtovacie sadzby |  |  |  | 1435.03 |  |  |  |  | 40.28 |  | 0 |  | 0 | 4 | D | 0 | ROZPOCET | [6 empty] | 1435.03
342 | K | HZS000112.S | Stavebno montážne práce náročnejšie, ucelené, obtiažne, rutinné (Tr. 2) v rozsahu viac ako 8 hodín náročnejšie | hod | 24 | 16.25 | 390 |  |  | znížená | 1.06 | 25.44 | 0 | 0 | 0 | 0 | 512 | K | 1 | ROZPOCET | 0 | 390 | 0 | 0 | 0 | 2 | 390 | 512 | 1664506258
557 | K | HZS000113.S | Stavebno montážne práce náročné ucelené - odborné, tvorivé remeselné (Tr. 3) v rozsahu viac ako 8 hodín | hod | 14 | 21.06 | 294.84 |  |  | znížená | 1.06 | 14.84 | 0 | 0 | 0 | 0 | 512 | K | 1 | ROZPOCET | 0 | 294.84 | 0 | 0 | 0 | 2 | 294.84 | 512 | 1768297048
112 | K | HZS000213 | Uvedenie technológie a zariadení do prevádzky, spustenie a nastavenie čerpadla podlahovkového okruhu | sub | 1 | 20.11 | 20.11 |  |  | znížená | 0 | 0 | 0 | 0 | 0 | 0 | 262144 | K | 1 | ROZPOCET | 0 | 20.11 | 0 | 0 | 0 | 2 | 20.11 | 262144 | 1924159254
115 | K | HZS000312 | Skúšobná prevádzka vykurovacieho systému, vyregulovanie | hod | 36 | 20.28 | 730.08 |  |  | znížená | 0 | 0 | 0 | 0 | 0 | 0 | 262144 | K | 1 | ROZPOCET | 0 | 730.08 | 0 | 0 | 0 | 2 | 730.08 | 262144 | 1273449034

## B 3.1 - Systém núteného v...
{dd2f4cdf-8520-405f-bb3d-d5c04367b672}
0
| KRYCÍ LIST ROZPOČTU | [7 empty] | v --- nižšie sa nachádzajú doplnkové a pomocné údaje k zostavám --- v | [8 empty] | False
Stavba:
REKONŠTRUKCIA KULTÚRNEHO DOMU V OBCI NOVÝ RUSKOV
Objekt:
B 3.1 - Systém núteného vetrania so spätným získavaním tepla
| JKSO: |  |  |  |  | KS:
| Miesto: |  | obec Veľký Ruskov |  |  | Dátum: | 12. 2022
| Objednávateľ: |  |  |  |  | IČO:
|  | obec Nový Ruskov |  |  |  | IČ DPH:
| Zhotoviteľ: |  |  |  |  | IČO:
IČ DPH:
| Projektant: |  |  |  |  | IČO:
|  | Ing. Pavol Fedorčák, PhD. |  |  |  | IČ DPH:
| Spracovateľ: |  |  |  |  | IČO:
|  | Ing. Peter Antol |  |  |  | IČ DPH:
Poznámka:
| Cena bez DPH | [5 empty] | 30676.67
|  |  | Základ dane |  |  | Sadzba dane | Výška dane
| DPH | základná | 0 |  |  | 20% | 0
|  | znížená | 30676.67 |  |  | 20% | 6135.33
|  | zákl. prenesená | 0 |  |  | 20% | 0
|  | zníž. prenesená | 0 |  |  | 20% | 0
|  | nulová | 0 |  |  | 0% | 0
| Cena s DPH |  |  | v | EUR |  | 36812
| Projektant |  |  | Spracovateľ
| Dátum a podpis: |  | Pečiatka | Dátum a podpis: |  |  | Pečiatka
| Objednávateľ |  |  | Zhotoviteľ
| Dátum a podpis: |  | Pečiatka | Dátum a podpis: |  |  | Pečiatka
REKAPITULÁCIA ROZPOČTU
Stavba:
REKONŠTRUKCIA KULTÚRNEHO DOMU V OBCI NOVÝ RUSKOV
Objekt:
B 3.1 - Systém núteného vetrania so spätným získavaním tepla
Miesto: |  |  | obec Veľký Ruskov |  |  | Dátum: | 12. 2022
Objednávateľ: |  |  | obec Nový Ruskov |  |  | Projektant: | Ing. Pavol Fedorčák, PhD.
Zhotoviteľ: | [5 empty] | Spracovateľ: | Ing. Peter Antol
Kód dielu - Popis | [6 empty] | Cena celkom [EUR]
Náklady z rozpočtu | [6 empty] | 30676.67 | [11 empty] | -1
| HSV - Práce a dodávky HSV | [5 empty] | 782.58
| 9 - Ostatné konštrukcie a práce-búranie | [5 empty] | 782.58
| PSV - Práce a dodávky PSV | [5 empty] | 28745.29
| 713 - Izolácie tepelné | [5 empty] | 167.55
| 769 - Montáže vzduchotechnických zariadení | [5 empty] | 28577.74
| HZS - Hodinové zúčtovacie sadzby | [5 empty] | 1148.8
ROZPOČET
Stavba:
REKONŠTRUKCIA KULTÚRNEHO DOMU V OBCI NOVÝ RUSKOV
Objekt:
B 3.1 - Systém núteného vetrania so spätným získavaním tepla
Miesto: |  |  | obec Veľký Ruskov |  |  | Dátum: | 12. 2022
Objednávateľ: |  |  | obec Nový Ruskov |  |  | Projektant: | Ing. Pavol Fedorčák, PhD.
Zhotoviteľ: | [5 empty] | Spracovateľ: | Ing. Peter Antol
PČ | Typ | Kód | Popis | MJ | Množstvo | J.cena [EUR] | Cena celkom [EUR] | Cenová sústava |  | DPH | J. Nh [h] | Nh celkom [h] | J. hmotnosť [t] | Hmotnosť celkom [t] | J. suť [t] | Suť Celkom [t]
Náklady z rozpočtu | [6 empty] | 30676.67 |  |  |  |  | 120.5627 |  | 0.45447 |  | 0.351 |  | D | -1 | [7 empty] | 30676.67
| D | HSV | Práce a dodávky HSV |  |  |  | 782.58 |  |  |  |  | 17.6943 |  | 0.009 |  | 0.351 | 1 | D | 0 | ROZPOCET | [6 empty] | 782.58
| D | 9 | Ostatné konštrukcie a práce-búranie |  |  |  | 782.58 |  |  |  |  | 17.6943 |  | 0.009 |  | 0.351 | 1 | D | 1 | ROZPOCET | [6 empty] | 782.58
67 | K | 971036022.S | Jadrové vrty diamantovými korunkami do D 350 mm do stien - murivo tehlové -0,00117t | cm | 300 | 2.53 | 759 |  |  | znížená | 0.05724 | 17.172 | 3e-05 | 0.009 | 0.00117 | 0.351 | 4 | K | 2 | ROZPOCET | 0 | 759 | 0 | 0 | 0 | 2 | 759 | 4 | -1949182595
68 | K | 979081111.S | Odvoz sutiny a vybúraných hmôt na skládku do 1 km | t | 0.351 | 15.61 | 5.48 |  |  | znížená | 0.598 | 0.2099 | 0 | 0 | 0 | 0 | 4 | K | 2 | ROZPOCET | 0 | 5.48 | 0 | 0 | 0 | 2 | 5.48 | 4 | -1390819061
69 | K | 979082111.S | Vnútrostavenisková doprava sutiny a vybúraných hmôt do 10 m | t | 0.351 | 11.58 | 4.06 |  |  | znížená | 0.89 | 0.31239 | 0 | 0 | 0 | 0 | 4 | K | 2 | ROZPOCET | 0 | 4.06 | 0 | 0 | 0 | 2 | 4.06 | 4 | 610495856
70 | K | 979089012.S | Poplatok za skladovanie - betón, tehly, dlaždice (17 01) ostatné | t | 0.351 | 40 | 14.04 |  |  | znížená | 0 | 0 | 0 | 0 | 0 | 0 | 4 | K | 2 | ROZPOCET | 0 | 14.04 | 0 | 0 | 0 | 2 | 14.04 | 4 | 721396428
| D | PSV | Práce a dodávky PSV |  |  |  | 28745.29 |  |  |  |  | 35.0284 |  | 0.44547 |  | 0 | 2 | D | 0 | ROZPOCET | [6 empty] | 28745.29
| D | 713 | Izolácie tepelné |  |  |  | 167.55 |  |  |  |  | 1.0006 |  | 0.00215 |  | 0 | 2 | D | 1 | ROZPOCET | [6 empty] | 167.55
7 | M | 283320004600.S | Izolačný pás hr. 25 mm, izolácia zo syntetického kaučuku | m2 | 5 | 29.04 | 145.2 |  |  | znížená | 0 | 0 | 0.00041 | 0.00205 | 0 | 0 | 32 | M | 2 | ROZPOCET | 0 | 145.2 | 0 | 0 | 0 | 2 | 145.2 | 16 | 2076271523
8 | K | 713483020.S | Montáž technickej izolácie samolepiacej rohože hr. 25 mm na potrubia s tvarovanou plochou | m2 | 5 | 4.47 | 22.35 |  |  | znížená | 0.20011 | 1.0006 | 2e-05 | 0.0001 | 0 | 0 | 16 | K | 2 | ROZPOCET | 0 | 22.35 | 0 | 0 | 0 | 2 | 22.35 | 16 | -206252550
| D | 769 | Montáže vzduchotechnických zariadení |  |  |  | 28577.74 |  |  |  |  | 34.0279 |  | 0.44332 |  | 0 | 2 | D | 1 | ROZPOCET | [6 empty] | 28577.74
73 | K | 769021015.S | Montáž spiro potrubia DN 315-355 | m | 3 | 6.2 | 18.6 |  |  | znížená | 0.271 | 0.813 | 0 | 0 | 0 | 0 | 16 | K | 2 | ROZPOCET | 0 | 18.6 | 0 | 0 | 0 | 2 | 18.6 | 16 | -99202950
74 | M | 429810001100.S | Potrubie kruhové spiro DN 315, dĺžka 1000 mm | m | 3 | 18.14 | 54.42 |  |  | znížená | 0 | 0 | 0.0017 | 0.0051 | 0 | 0 | 32 | M | 2 | ROZPOCET | 0 | 54.42 | 0 | 0 | 0 | 2 | 54.42 | 16 | -902308882
75 | K | 769021451.S | Montáž nadstavca kruhového na kruhové potrubie DN 355-500 | ks | 3 | 9.23 | 27.69 |  |  | znížená | 0.403 | 1.209 | 0 | 0 | 0 | 0 | 16 | K | 2 | ROZPOCET | 0 | 27.69 | 0 | 0 | 0 | 2 | 27.69 | 16 | -252464161
76 | M | 429850025400.S | Nadstavec kruhový DN 315/400 pre kruhové spiro potrubie | ks | 3 | 12.07 | 36.21 |  |  | znížená | 0 | 0 | 0.0009 | 0.0027 | 0 | 0 | 32 | M | 2 | ROZPOCET | 0 | 36.21 | 0 | 0 | 0 | 2 | 36.21 | 16 | 549666338
77 | K | 769036003.S | Montáž protidažďovej žalúzie prierezu 0.110-0.158 m2 | ks | 3 | 7.49 | 22.47 |  |  | znížená | 0.327 | 0.981 | 0 | 0 | 0 | 0 | 16 | K | 2 | ROZPOCET | 0 | 22.47 | 0 | 0 | 0 | 2 | 22.47 | 16 | -720231572
78 | M | 429720037000 | Žalúzia protidažďová plastová PRG 400 W, ELEKTRODESIGN | ks | 3 | 136.95 | 410.85 |  |  | znížená | 0 | 0 | 8e-05 | 0.00024 | 0 | 0 | 32 | M | 2 | ROZPOCET | 0 | 410.85 | 0 | 0 | 0 | 2 | 410.85 | 16 | -820339828
71 | K | 769052021.S | Montáž rekuperačnej jednotky na stenu prietok do 1200 m3/h | ks | 3 | 1500 | 4500 |  |  | znížená | 9.8437 | 29.531 | 0 | 0 | 0 | 0 | 16 | K | 2 | ROZPOCET | 0 | 4500 | 0 | 0 | 0 | 2 | 4500 | 16 | -1167976530
72 | M | 429530016500.S | Vzduchotechnická jednotka, Multivac HRWA2-100CB-EE1-A | ks | 3 | 7700 | 23100 |  |  | znížená | 0 | 0 | 0.145 | 0.435 | 0 | 0 | 32 | M | 2 | ROZPOCET | 0 | 23100 | 0 | 0 | 0 | 2 | 23100 | 16 | 260489257
79 | K | 725219401.S | Kotviaci a spojovací materiál | sub | 1 | 365 | 365 |  |  | znížená | 1.4938 | 1.4938 | 0.00028 | 0.00028 | 0 | 0 | 16 | K | 2 | ROZPOCET | 0 | 365 | 0 | 0 | 0 | 2 | 365 | 16 | 1107195536
62 | K | 998769201.S | Presun hmôt pre montáž vzduchotechnických zariadení v stavbe (objekte) výšky do 7 m | % | 25 | 1.7 | 42.5 |  |  | znížená | 0 | 0 | 0 | 0 | 0 | 0 | 16 | K | 2 | ROZPOCET | 0 | 42.5 | 0 | 0 | 0 | 2 | 42.5 | 16 | 342560891
| D | HZS | Hodinové zúčtovacie sadzby |  |  |  | 1148.8 |  |  |  |  | 67.84 |  | 0 |  | 0 | 4 | D | 0 | ROZPOCET | [6 empty] | 1148.8
63 | K | HZS000111.S | Stavebno montážne práce menej náročne, pomocné alebo manupulačné (Tr. 1) v rozsahu viac ako 8 hodín | hod | 64 | 12.91 | 826.24 |  |  | znížená | 1.06 | 67.84 | 0 | 0 | 0 | 0 | 512 | K | 1 | ROZPOCET | 0 | 826.24 | 0 | 0 | 0 | 2 | 826.24 | 512 | 1644916701
64 | K | HZS-0051 | Zaregulovanie VZT + kompletácia, revízna správa, zaškolenie obsluhy | ks | 1 | 280 | 280 |  |  | znížená | 0 | 0 | 0 | 0 | 0 | 0 | 512 | K | 1 | ROZPOCET | 0 | 280 | 0 | 0 | 0 | 2 | 280 | 512 | -1210350866
65 | K | HZS-0061 | Kompletné vyskúšanie systému | ks | 1 | 32 | 32 |  |  | znížená | 0 | 0 | 0 | 0 | 0 | 0 | 512 | K | 1 | ROZPOCET | 0 | 32 | 0 | 0 | 0 | 2 | 32 | 512 | 206875579
66 | K | HZS-0071 | Skúšobná v prevádzka | hod | 4 | 2.64 | 10.56 |  |  | znížená | 0 | 0 | 0 | 0 | 0 | 0 | 512 | K | 1 | ROZPOCET | 0 | 10.56 | 0 | 0 | 0 | 2 | 10.56 | 512 | 1581400218

## B 3.3 - Výmena systému ch...
{6d0b3056-b0b4-4f99-b496-6d5fb6cc9a8f}
0
| KRYCÍ LIST ROZPOČTU | [7 empty] | v --- nižšie sa nachádzajú doplnkové a pomocné údaje k zostavám --- v | [8 empty] | False
Stavba:
REKONŠTRUKCIA KULTÚRNEHO DOMU V OBCI NOVÝ RUSKOV
Objekt:
B 3.3 - Výmena systému chladenia
| JKSO: |  |  |  |  | KS:
| Miesto: |  | obec Veľký Ruskov |  |  | Dátum: | 12. 2022
| Objednávateľ: |  |  |  |  | IČO:
|  | obec Nový Ruskov |  |  |  | IČ DPH:
| Zhotoviteľ: |  |  |  |  | IČO:
IČ DPH:
| Projektant: |  |  |  |  | IČO:
|  | Ing. Pavol Fedorčák, PhD. |  |  |  | IČ DPH:
| Spracovateľ: |  |  |  |  | IČO:
|  | Ing. Peter Antol |  |  |  | IČ DPH:
Poznámka:
| Cena bez DPH | [5 empty] | 11439.01
|  |  | Základ dane |  |  | Sadzba dane | Výška dane
| DPH | základná | 0 |  |  | 20% | 0
|  | znížená | 11439.01 |  |  | 20% | 2287.8
|  | zákl. prenesená | 0 |  |  | 20% | 0
|  | zníž. prenesená | 0 |  |  | 20% | 0
|  | nulová | 0 |  |  | 0% | 0
| Cena s DPH |  |  | v | EUR |  | 13726.81
| Projektant |  |  | Spracovateľ
| Dátum a podpis: |  | Pečiatka | Dátum a podpis: |  |  | Pečiatka
| Objednávateľ |  |  | Zhotoviteľ
| Dátum a podpis: |  | Pečiatka | Dátum a podpis: |  |  | Pečiatka
REKAPITULÁCIA ROZPOČTU
Stavba:
REKONŠTRUKCIA KULTÚRNEHO DOMU V OBCI NOVÝ RUSKOV
Objekt:
B 3.3 - Výmena systému chladenia
Miesto: |  |  | obec Veľký Ruskov |  |  | Dátum: | 12. 2022
Objednávateľ: |  |  | obec Nový Ruskov |  |  | Projektant: | Ing. Pavol Fedorčák, PhD.
Zhotoviteľ: | [5 empty] | Spracovateľ: | Ing. Peter Antol
Kód dielu - Popis | [6 empty] | Cena celkom [EUR]
Náklady z rozpočtu | [6 empty] | 11439.01 | [11 empty] | -1
| HSV - Práce a dodávky HSV | [5 empty] | 36.39
| 9 - Ostatné konštrukcie a práce-búranie | [5 empty] | 36.39
| PSV - Práce a dodávky PSV | [5 empty] | 11050.62
| 769 - Montáž tepelného čerpadla vzduch - vzduch | [5 empty] | 11050.62
| HZS - Hodinové zúčtovacie sadzby | [5 empty] | 352
ROZPOČET
Stavba:
REKONŠTRUKCIA KULTÚRNEHO DOMU V OBCI NOVÝ RUSKOV
Objekt:
B 3.3 - Výmena systému chladenia
Miesto: |  |  | obec Veľký Ruskov |  |  | Dátum: | 12. 2022
Objednávateľ: |  |  | obec Nový Ruskov |  |  | Projektant: | Ing. Pavol Fedorčák, PhD.
Zhotoviteľ: | [5 empty] | Spracovateľ: | Ing. Peter Antol
PČ | Typ | Kód | Popis | MJ | Množstvo | J.cena [EUR] | Cena celkom [EUR] | Cenová sústava |  | DPH | J. Nh [h] | Nh celkom [h] | J. hmotnosť [t] | Hmotnosť celkom [t] | J. suť [t] | Suť Celkom [t]
Náklady z rozpočtu | [6 empty] | 11439.01 |  |  |  |  | 80.4372 |  | 0.2731 |  | 0.1775 |  | D | -1 | [7 empty] | 11439.01
| D | HSV | Práce a dodávky HSV |  |  |  | 36.39 |  |  |  |  | 0.42775 |  | 0.0005 |  | 0.0025 | 1 | D | 0 | ROZPOCET | [6 empty] | 36.39
| D | 9 | Ostatné konštrukcie a práce-búranie |  |  |  | 36.39 |  |  |  |  | 0.42775 |  | 0.0005 |  | 0.0025 | 1 | D | 1 | ROZPOCET | [6 empty] | 36.39
1 | K | 971036005.S | Jadrové vrty diamantovými korunkami do D 60 mm do stien - murivo tehlové -0,00005t | cm | 50 | 0.45 | 22.5 |  |  | znížená | 0.00633 | 0.3165 | 1e-05 | 0.0005 | 5e-05 | 0.0025 | 4 | K | 2 | ROZPOCET | 0 | 22.5 | 0 | 0 | 0 | 2 | 22.5 | 4 | -1131482010
2 | K | 979011121.S | Zvislá doprava sutiny a vybúraných hmôt za každé ďalšie podlažie | t | 0.178 | 8.04 | 1.43 |  |  | znížená | 0.618 | 0.11 | 0 | 0 | 0 | 0 | 4 | K | 2 | ROZPOCET | 0 | 1.43 | 0 | 0 | 0 | 2 | 1.43 | 4 | -1312531216
3 | K | 979081121.S | Odvoz sutiny a vybúraných hmôt na skládku za každý ďalší 1 km | t | 0.178 | 10 | 1.78 |  |  | znížená | 0.007 | 0.001246 | 0 | 0 | 0 | 0 | 4 | K | 2 | ROZPOCET | 0 | 1.78 | 0 | 0 | 0 | 2 | 1.78 | 4 | -835187634
4 | K | 979089612.S | Poplatok za skladovanie - iné odpady zo stavieb a demolácií (17 09), ostatné | t | 0.178 | 60 | 10.68 |  |  | znížená | 0 | 0 | 0 | 0 | 0 | 0 | 16 | K | 2 | ROZPOCET | 0 | 10.68 | 0 | 0 | 0 | 2 | 10.68 | 16 | -2006600379
| D | PSV | Práce a dodávky PSV |  |  |  | 11050.62 |  |  |  |  | 80.0094 |  | 0.2726 |  | 0.175 | 2 | D | 0 | ROZPOCET | [6 empty] | 11050.62
| D | 769 | Montáž tepelného čerpadla vzduch - vzduch |  |  |  | 11050.62 |  |  |  |  | 80.0094 |  | 0.2726 |  | 0.175 | 2 | D | 1 | ROZPOCET | [6 empty] | 11050.62
31 | K | 769060070.S | Montáž klimatizačnej jednotky vnútornej kazetovej štvorcestnej | ks | 3 | 141.97 | 425.91 |  |  | znížená | 6.201 | 18.603 | 0 | 0 | 0 | 0 | 16 | K | 2 | ROZPOCET | 0 | 425.91 | 0 | 0 | 0 | 2 | 425.91 | 16 | -1210315039
32 | M | 429520003400.S | Jednotka LG CT18F.NQ0, vnútorná kazetová | ks | 3 | 800 | 2400 |  |  | znížená | 0 | 0 | 0.039 | 0.117 | 0 | 0 | 32 | M | 2 | ROZPOCET | 0 | 2400 | 0 | 0 | 0 | 2 | 2400 | 16 | -699236392
9 | K | 769060240.S | Montáž klimatizačnej jednotky vonkajšej jednofázové napájanie | ks | 1 | 500 | 500 |  |  | znížená | 13.58 | 13.58 | 0 | 0 | 0 | 0 | 16 | K | 2 | ROZPOCET | 0 | 500 | 0 | 0 | 0 | 2 | 500 | 16 | -1586509504
10 | M | 429520006900 | Jednotka LG FM 57AH.U34, vonkajšia | ks | 1 | 5570 | 5570 |  |  | znížená | 0 | 0 | 0.025 | 0.025 | 0 | 0 | 32 | M | 2 | ROZPOCET | 0 | 5570 | 0 | 0 | 0 | 2 | 5570 | 16 | -1272474430
11 | K | 769060240.S2 | Montáž distribučného boxu pre klimatizačnej jednotky | ks | 1 | 200 | 200 |  |  | znížená | 13.58 | 13.58 | 0 | 0 | 0 | 0 | 16 | K | 2 | ROZPOCET | 0 | 200 | 0 | 0 | 0 | 2 | 200 | 16 | 2015934820
12 | M | 429520006900.S | Distribučný box, PMBD3630, pre 3 jednotky | ks | 1 | 505 | 505 |  |  | znížená | 0 | 0 | 0.025 | 0.025 | 0 | 0 | 32 | M | 2 | ROZPOCET | 0 | 505 | 0 | 0 | 0 | 2 | 505 | 16 | 894511339
13 | K | 769060530.S | Montáž dvojice medeného potrubia predizolovaného d 6-10 mm (1/4"x3/8") | m | 20 | 7.85 | 157 |  |  | znížená | 0.345 | 6.9 | 0 | 0 | 0 | 0 | 16 | K | 2 | ROZPOCET | 0 | 157 | 0 | 0 | 0 | 2 | 157 | 16 | 849405740
14 | M | 196350002200.S | Dvojica rúr medených predizolovaných d 6-10 mm (1/4"x3/8"), pre chladiarensku techniku | m | 20 | 5.52 | 110.4 |  |  | znížená | 0 | 0 | 0.0045 | 0.09 | 0 | 0 | 32 | M | 2 | ROZPOCET | 0 | 110.4 | 0 | 0 | 0 | 2 | 110.4 | 16 | -1578055438
15 | K | 769060540.S1 | Montáž dvojice medeného potrubia predizolovaného d 10-19 mm (3/8"x5/8") | m | 2 | 10.77 | 21.54 |  |  | znížená | 0.471 | 0.942 | 0 | 0 | 0 | 0 | 16 | K | 2 | ROZPOCET | 0 | 21.54 | 0 | 0 | 0 | 2 | 21.54 | 16 | 1217863291
16 | M | 196350002400.S1 | Dvojica rúr medených predizolovaných d 10-19 mm, pre chladiarensku techniku | m | 2 | 10.08 | 20.16 |  |  | znížená | 0 | 0 | 0.0078 | 0.0156 | 0 | 0 | 32 | M | 2 | ROZPOCET | 0 | 20.16 | 0 | 0 | 0 | 2 | 20.16 | 16 | -418790593
17 | K | 769071012.S | Montáž konzoly šírky 900-1250 mm | ks | 1 | 33.72 | 33.72 |  |  | znížená | 1.473 | 1.473 | 0 | 0 | 0 | 0 | 16 | K | 2 | ROZPOCET | 0 | 33.72 | 0 | 0 | 0 | 2 | 33.72 | 16 | -247222169
18 | M | 429750001700.S | Montážna konzola pre upevnenie tepelného čerpadla | ks | 1 | 371.02 | 371.02 |  |  | znížená | 0 | 0 | 0 | 0 | 0 | 0 | 32 | M | 2 | ROZPOCET | 0 | 371.02 | 0 | 0 | 0 | 2 | 371.02 | 16 | -1268340002
33 | K | 769086000.S | Demontáž klimatizačnej jednotky vnútornej nástennej, -0,0100 t | ks | 5 | 17.4 | 87 |  |  | znížená | 0.81079 | 4.0539 | 0 | 0 | 0.01 | 0.05 | 16 | K | 2 | ROZPOCET | 0 | 87 | 0 | 0 | 0 | 2 | 87 | 16 | -909446236
34 | K | 769086035.S | Demontáž klimatizačnej jednotky vonkajšej jednofázové napájanie (max. 2 vnút. jednotky), -0,0250 t | ks | 5 | 89.63 | 448.15 |  |  | znížená | 4.1755 | 20.8775 | 0 | 0 | 0.025 | 0.125 | 16 | K | 2 | ROZPOCET | 0 | 448.15 | 0 | 0 | 0 | 2 | 448.15 | 16 | 2042904115
19 | K | 998769203.S | Presun hmôt pre montáž vzduchotechnických zariadení v stavbe (objekte) výšky nad 7 do 24 m | % | 108.499 | 1.8 | 195.3 |  |  | znížená | 0 | 0 | 0 | 0 | 0 | 0 | 16 | K | 2 | ROZPOCET | 0 | 195.3 | 0 | 0 | 0 | 2 | 195.3 | 16 | -857796196
20 | K | 998769292.S | Príplatok za zväčšený presun vzduchotechnických zariadení nad vymedzenú najväčšiu dopravnú vzdialenosť po stavenisku k.ď. 1 km | % | 108.499 | 0.05 | 5.42 |  |  | znížená | 0 | 0 | 0 | 0 | 0 | 0 | 16 | K | 2 | ROZPOCET | 0 | 5.42 | 0 | 0 | 0 | 2 | 5.42 | 16 | 192512150
| D | HZS | Hodinové zúčtovacie sadzby |  |  |  | 352 |  |  |  |  | 0 |  | 0 |  | 0 | 4 | D | 0 | ROZPOCET | [6 empty] | 352
28 | K | HZS-0051 | Zaregulovanie VZT + kompletácia, revízna správa, zaškolenie obsluhy | ks | 1 | 300 | 300 |  |  | znížená | 0 | 0 | 0 | 0 | 0 | 0 | 512 | K | 1 | ROZPOCET | 0 | 300 | 0 | 0 | 0 | 2 | 300 | 512 | 962461408
29 | K | HZS-0061 | Kompletné vyskúšanie systému | ks | 1 | 40 | 40 |  |  | znížená | 0 | 0 | 0 | 0 | 0 | 0 | 512 | K | 1 | ROZPOCET | 0 | 40 | 0 | 0 | 0 | 2 | 40 | 512 | 1422807096
30 | K | HZS-0071 | Skúšobná v prevádzka | hod | 4 | 3 | 12 |  |  | znížená | 0 | 0 | 0 | 0 | 0 | 0 | 512 | K | 1 | ROZPOCET | 0 | 12 | 0 | 0 | 0 | 2 | 12 | 512 | -689303894

## B4.1 - Systém umelého osv...
{241d437e-8889-4938-9398-55900515f0bf}
0
| KRYCÍ LIST ROZPOČTU | [7 empty] | v --- nižšie sa nachádzajú doplnkové a pomocné údaje k zostavám --- v | [8 empty] | False
Stavba:
REKONŠTRUKCIA KULTÚRNEHO DOMU V OBCI NOVÝ RUSKOV
Objekt:
B4.1 - Systém umelého osvetlenia
| JKSO: |  |  |  |  | KS:
| Miesto: |  |  |  |  | Dátum: | 12. 2022
| Objednávateľ: |  |  |  |  | IČO:
|  | Obec Nový Ruskov |  |  |  | IČ DPH:
| Zhotoviteľ: |  |  |  |  | IČO: | 0
[6 empty] | IČ DPH: | 0
| Projektant: |  |  |  |  | IČO:
IČ DPH:
| Spracovateľ: |  |  |  |  | IČO:
IČ DPH:
Poznámka:
| Cena bez DPH | [5 empty] | 45961.78
|  |  | Základ dane |  |  | Sadzba dane | Výška dane
| DPH | základná | 0 |  |  | 20% | 0
|  | znížená | 45961.78 |  |  | 20% | 9192.36
|  | zákl. prenesená | 0 |  |  | 20% | 0
|  | zníž. prenesená | 0 |  |  | 20% | 0
|  | nulová | 0 |  |  | 0% | 0
| Cena s DPH |  |  | v | EUR |  | 55154.14
| Projektant |  |  | Spracovateľ
| Dátum a podpis: |  | Pečiatka | Dátum a podpis: |  |  | Pečiatka
| Objednávateľ |  |  | Zhotoviteľ
| Dátum a podpis: |  | Pečiatka | Dátum a podpis: |  |  | Pečiatka
REKAPITULÁCIA ROZPOČTU
Stavba:
REKONŠTRUKCIA KULTÚRNEHO DOMU V OBCI NOVÝ RUSKOV
Objekt:
B4.1 - Systém umelého osvetlenia
Miesto: | [5 empty] | Dátum: | 12. 2022
Objednávateľ: |  |  | Obec Nový Ruskov |  |  | Projektant:
Zhotoviteľ: | [5 empty] | Spracovateľ:
Kód dielu - Popis | [6 empty] | Cena celkom [EUR]
Náklady z rozpočtu | [6 empty] | 45961.78 | [11 empty] | -1
| D1 - Elektomontáže | [5 empty] | 20729.4
| D2 - Bleskozvod, uzemnenie | [5 empty] | 6830.62
| D3 - Ostatné | [5 empty] | 18401.76
ROZPOČET
Stavba:
REKONŠTRUKCIA KULTÚRNEHO DOMU V OBCI NOVÝ RUSKOV
Objekt:
B4.1 - Systém umelého osvetlenia
Miesto: | [5 empty] | Dátum: | 12. 2022
Objednávateľ: |  |  | Obec Nový Ruskov |  |  | Projektant:
Zhotoviteľ: | [5 empty] | Spracovateľ:
PČ | Typ | Kód | Popis | MJ | Množstvo | J.cena [EUR] | Cena celkom [EUR] | Cenová sústava |  | DPH | J. Nh [h] | Nh celkom [h] | J. hmotnosť [t] | Hmotnosť celkom [t] | J. suť [t] | Suť Celkom [t]
Náklady z rozpočtu | [6 empty] | 45961.78 |  |  |  |  | 0 |  | 0 |  | 0 |  | D | -1 | [7 empty] | 45961.78
| D | D1 | Elektomontáže |  |  |  | 20729.4 |  |  |  |  | 0 |  | 0 |  | 0 | 1 | D | 0 | ROZPOCET | [6 empty] | 20729.4
0 | K | Pol52 | Kábel silový CYKY-J 5x4mm2 | m | 40 | 5.2 | 208 |  |  | znížená | 0 | 0 | 0 | 0 | 0 | 0 | 4 | K | 1 | ROZPOCET | 0 | 208 | 0 | 0 | 0 | 2 | 208 | 4 | 2
0 | K | Pol53 | Kábel silový CYKY-J 3x2,5mm2 | m | 280 | 2.3 | 644 |  |  | znížená | 0 | 0 | 0 | 0 | 0 | 0 | 4 | K | 1 | ROZPOCET | 0 | 644 | 0 | 0 | 0 | 2 | 644 | 4 | 4
0 | K | Pol54 | Vodič CYA 6mm2 ZŽ | m | 150 | 2.22 | 333 |  |  | znížená | 0 | 0 | 0 | 0 | 0 | 0 | 4 | K | 1 | ROZPOCET | 0 | 333 | 0 | 0 | 0 | 2 | 333 | 4 | 6
0 | K | Pol55 | Vysekanie rýh pre kábel, uložonie kábla | m | 250 | 2.5 | 625 |  |  | znížená | 0 | 0 | 0 | 0 | 0 | 0 | 4 | K | 1 | ROZPOCET | 0 | 625 | 0 | 0 | 0 | 2 | 625 | 4 | 8
0 | K | Pol56 | Trubka FXP | m | 300 | 1.6 | 480 |  |  | znížená | 0 | 0 | 0 | 0 | 0 | 0 | 4 | K | 1 | ROZPOCET | 0 | 480 | 0 | 0 | 0 | 2 | 480 | 4 | 10
0 | K | Pol57 | Vývod voľný pre napojenie zariadení | ks | 9 | 6.6 | 59.4 |  |  | znížená | 0 | 0 | 0 | 0 | 0 | 0 | 4 | K | 1 | ROZPOCET | 0 | 59.4 | 0 | 0 | 0 | 2 | 59.4 | 4 | 12
0 | K | Pol58 | Svietidlo LED, 1x13W, min. IPx3 | ks | 3 | 100 | 300 |  |  | znížená | 0 | 0 | 0 | 0 | 0 | 0 | 4 | K | 1 | ROZPOCET | 0 | 300 | 0 | 0 | 0 | 2 | 300 | 4 | 14
0 | K | Pol59 | Svietidlo LED panel, svetelný tok cca 4700lm, príkon cca 1x44W | ks | 45 | 140 | 6300 |  |  | znížená | 0 | 0 | 0 | 0 | 0 | 0 | 4 | K | 1 | ROZPOCET | 0 | 6300 | 0 | 0 | 0 | 2 | 6300 | 4 | 16
0 | K | Pol60 | Svietidlo LED REFLEKTOR, 1x20W | ks | 2 | 155 | 310 |  |  | znížená | 0 | 0 | 0 | 0 | 0 | 0 | 4 | K | 1 | ROZPOCET | 0 | 310 | 0 | 0 | 0 | 2 | 310 | 4 | 18
0 | K | Pol61 | Svietidlo LED, svetelný tok cca 2650lm, príkon cca 1x17W | ks | 60 | 110 | 6600 |  |  | znížená | 0 | 0 | 0 | 0 | 0 | 0 | 4 | K | 1 | ROZPOCET | 0 | 6600 | 0 | 0 | 0 | 2 | 6600 | 4 | 20
0 | K | Pol62 | Svietidlo LED, svetelný tok cca 4000lm, príkon cca 1x40W | ks | 6 | 125 | 750 |  |  | znížená | 0 | 0 | 0 | 0 | 0 | 0 | 4 | K | 1 | ROZPOCET | 0 | 750 | 0 | 0 | 0 | 2 | 750 | 4 | 22
0 | K | Pol63 | Svietidlo núdzové s piktogramom so zabudovaným zdrojom | ks | 4 | 105 | 420 |  |  | znížená | 0 | 0 | 0 | 0 | 0 | 0 | 4 | K | 1 | ROZPOCET | 0 | 420 | 0 | 0 | 0 | 2 | 420 | 4 | 24
0 | K | Pol64 | Demontáž pôvodných svietidiel | ks | 120 | 15 | 1800 |  |  | znížená | 0 | 0 | 0 | 0 | 0 | 0 | 4 | K | 1 | ROZPOCET | 0 | 1800 | 0 | 0 | 0 | 2 | 1800 | 4 | 26
0 | K | Pol65 | Úprava rozvádzača R | ks | 2 | 950 | 1900 |  |  | znížená | 0 | 0 | 0 | 0 | 0 | 0 | 4 | K | 1 | ROZPOCET | 0 | 1900 | 0 | 0 | 0 | 2 | 1900 | 4 | 28
| D | D2 | Bleskozvod, uzemnenie |  |  |  | 6830.62 |  |  |  |  | 0 |  | 0 |  | 0 | 1 | D | 0 | ROZPOCET | [6 empty] | 6830.62
0 | K | Pol66 | Podpera vedenia PV | ks | 230 | 1.33 | 305.9 |  |  | znížená | 0 | 0 | 0 | 0 | 0 | 0 | 4 | K | 1 | ROZPOCET | 0 | 305.9 | 0 | 0 | 0 | 2 | 305.9 | 4 | 30
0 | K | Pol67 | Okapová svorka SO | ks | 30 | 1.53 | 45.9 |  |  | znížená | 0 | 0 | 0 | 0 | 0 | 0 | 4 | K | 1 | ROZPOCET | 0 | 45.9 | 0 | 0 | 0 | 2 | 45.9 | 4 | 32
0 | K | Pol68 | Vodič AlMgSi drôt 8 /1m=0,14kg | m | 150 | 6.1 | 915 |  |  | znížená | 0 | 0 | 0 | 0 | 0 | 0 | 4 | K | 1 | ROZPOCET | 0 | 915 | 0 | 0 | 0 | 2 | 915 | 4 | 34
0 | K | Pol69 | Vodič AlMgSi-IZOL drôt 8 /1m=0,2kg | m | 130 | 18.8 | 2444 |  |  | znížená | 0 | 0 | 0 | 0 | 0 | 0 | 4 | K | 1 | ROZPOCET | 0 | 2444 | 0 | 0 | 0 | 2 | 2444 | 4 | 36
0 | K | Pol70 | Vodič FeZn 8 /1m=0,4kg | m | 40 | 3.4 | 136 |  |  | znížená | 0 | 0 | 0 | 0 | 0 | 0 | 4 | K | 1 | ROZPOCET | 0 | 136 | 0 | 0 | 0 | 2 | 136 | 4 | 38
0 | K | Pol71 | Vodič FeZn 30/4 /1m=0,952kg | m | 80 | 4 | 320 |  |  | znížená | 0 | 0 | 0 | 0 | 0 | 0 | 4 | K | 1 | ROZPOCET | 0 | 320 | 0 | 0 | 0 | 2 | 320 | 4 | 40
0 | K | Pol72 | Odbočná spojovacia svorka SR | ks | 40 | 2.15 | 86 |  |  | znížená | 0 | 0 | 0 | 0 | 0 | 0 | 4 | K | 1 | ROZPOCET | 0 | 86 | 0 | 0 | 0 | 2 | 86 | 4 | 42
0 | K | Pol73 | Skúšobná svorka SZ | ks | 24 | 1.76 | 42.24 |  |  | znížená | 0 | 0 | 0 | 0 | 0 | 0 | 4 | K | 1 | ROZPOCET | 0 | 42.24 | 0 | 0 | 0 | 2 | 42.24 | 4 | 44
0 | K | Pol74 | Uzemňovacia svorka SR03 | ks | 24 | 19.27 | 462.48 |  |  | znížená | 0 | 0 | 0 | 0 | 0 | 0 | 4 | K | 1 | ROZPOCET | 0 | 462.48 | 0 | 0 | 0 | 2 | 462.48 | 4 | 46
0 | K | Pol75 | Pripájacia svorka kovových súčastí SP1 | ks | 60 | 0.89 | 53.4 |  |  | znížená | 0 | 0 | 0 | 0 | 0 | 0 | 4 | K | 1 | ROZPOCET | 0 | 53.4 | 0 | 0 | 0 | 2 | 53.4 | 4 | 48
0 | K | Pol76 | Spojovacia svorka SS | ks | 90 | 0.83 | 74.7 |  |  | znížená | 0 | 0 | 0 | 0 | 0 | 0 | 4 | K | 1 | ROZPOCET | 0 | 74.7 | 0 | 0 | 0 | 2 | 74.7 | 4 | 50
0 | K | Pol77 | Zvodová tyč JP s príslušentvom | ks | 2 | 34 | 68 |  |  | znížená | 0 | 0 | 0 | 0 | 0 | 0 | 4 | K | 1 | ROZPOCET | 0 | 68 | 0 | 0 | 0 | 2 | 68 | 4 | 52
0 | K | Pol78 | Uzemňovacia tyč ZT s príslušentvom | ks | 24 | 47 | 1128 |  |  | znížená | 0 | 0 | 0 | 0 | 0 | 0 | 4 | K | 1 | ROZPOCET | 0 | 1128 | 0 | 0 | 0 | 2 | 1128 | 4 | 54
0 | K | Pol79 | Inštalačná krabica pre SZ | ks | 8 | 5.5 | 44 |  |  | znížená | 0 | 0 | 0 | 0 | 0 | 0 | 4 | K | 1 | ROZPOCET | 0 | 44 | 0 | 0 | 0 | 2 | 44 | 4 | 56
0 | K | Pol80 | Trubka netrieštivá samozhášavá FXP 25 | m | 110 | 1.9 | 209 |  |  | znížená | 0 | 0 | 0 | 0 | 0 | 0 | 4 | K | 1 | ROZPOCET | 0 | 209 | 0 | 0 | 0 | 2 | 209 | 4 | 58
0 | K | Pol81 | Vykop a zához ryhy PRE BLESKOZVOD tr. zeminy 3 | m | 80 | 6.2 | 496 |  |  | znížená | 0 | 0 | 0 | 0 | 0 | 0 | 4 | K | 1 | ROZPOCET | 0 | 496 | 0 | 0 | 0 | 2 | 496 | 4 | 60
| D | D3 | Ostatné |  |  |  | 18401.76 |  |  |  |  | 0 |  | 0 |  | 0 | 1 | D | 0 | ROZPOCET | [6 empty] | 18401.76
0 | K | Pol82 | Revízia zariadenia | hod | 160 | 20 | 3200 |  |  | znížená | 0 | 0 | 0 | 0 | 0 | 0 | 4 | K | 1 | ROZPOCET | 0 | 3200 | 0 | 0 | 0 | 2 | 3200 | 4 | 62
0 | K | Pol83 | Drobné stavebné úpravy | hod | 320 | 15 | 4800 |  |  | znížená | 0 | 0 | 0 | 0 | 0 | 0 | 4 | K | 1 | ROZPOCET | 0 | 4800 | 0 | 0 | 0 | 2 | 4800 | 4 | 64
0 | K | Pol84 | Zapojenie inšt. a ukončenie káblov | hod | 240 | 15 | 3600 |  |  | znížená | 0 | 0 | 0 | 0 | 0 | 0 | 4 | K | 1 | ROZPOCET | 0 | 3600 | 0 | 0 | 0 | 2 | 3600 | 4 | 66
0 | K | Pol85 | Prepojenie inštalácie | hod | 160 | 15 | 2400 |  |  | znížená | 0 | 0 | 0 | 0 | 0 | 0 | 4 | K | 1 | ROZPOCET | 0 | 2400 | 0 | 0 | 0 | 2 | 2400 | 4 | 68
0 | K | Pol86 | Pripojenie vodičov pospájania a uzemnenia | hod | 120 | 15 | 1800 |  |  | znížená | 0 | 0 | 0 | 0 | 0 | 0 | 4 | K | 1 | ROZPOCET | 0 | 1800 | 0 | 0 | 0 | 2 | 1800 | 4 | 70
0 | K | Pol87 | Podružný materiál | % | 5 | 216.7202 | 1083.6 |  |  | znížená | 0 | 0 | 0 | 0 | 0 | 0 | 4 | K | 1 | ROZPOCET | 0 | 1083.6 | 0 | 0 | 0 | 2 | 1083.6 | 4 | 72
0 | K | Pol88 | Pomocné a podružné výkony | % | 7 | 216.88 | 1518.16 |  |  | znížená | 0 | 0 | 0 | 0 | 0 | 0 | 4 | K | 1 | ROZPOCET | 0 | 1518.16 | 0 | 0 | 0 | 2 | 1518.16 | 4 | 74

## C 1.6.4 - Vnútorné rozvod...
{dc0de5b5-ee47-43d6-9f08-81f86a341b05}
0
| KRYCÍ LIST ROZPOČTU | [7 empty] | v --- nižšie sa nachádzajú doplnkové a pomocné údaje k zostavám --- v | [8 empty] | False
Stavba:
REKONŠTRUKCIA KULTÚRNEHO DOMU V OBCI NOVÝ RUSKOV
Objekt:
C 1.6.4 - Vnútorné rozvody inžinierských sietí - kanalizácie
| JKSO: |  |  |  |  | KS:
| Miesto: |  | obec Veľký Ruskov |  |  | Dátum: | 12. 2022
| Objednávateľ: |  |  |  |  | IČO:
|  | obec Nový Ruskov |  |  |  | IČ DPH:
| Zhotoviteľ: |  |  |  |  | IČO:
IČ DPH:
| Projektant: |  |  |  |  | IČO:
|  | Ing. Pavol Fedorčák, PhD. |  |  |  | IČ DPH:
| Spracovateľ: |  |  |  |  | IČO:
|  | Ing. Peter Antol |  |  |  | IČ DPH:
Poznámka:
| Cena bez DPH | [5 empty] | 1638.5
|  |  | Základ dane |  |  | Sadzba dane | Výška dane
| DPH | základná | 0 |  |  | 20% | 0
|  | znížená | 1638.5 |  |  | 20% | 327.7
|  | zákl. prenesená | 0 |  |  | 20% | 0
|  | zníž. prenesená | 0 |  |  | 20% | 0
|  | nulová | 0 |  |  | 0% | 0
| Cena s DPH |  |  | v | EUR |  | 1966.2
| Projektant |  |  | Spracovateľ
| Dátum a podpis: |  | Pečiatka | Dátum a podpis: |  |  | Pečiatka
| Objednávateľ |  |  | Zhotoviteľ
| Dátum a podpis: |  | Pečiatka | Dátum a podpis: |  |  | Pečiatka
REKAPITULÁCIA ROZPOČTU
Stavba:
REKONŠTRUKCIA KULTÚRNEHO DOMU V OBCI NOVÝ RUSKOV
Objekt:
C 1.6.4 - Vnútorné rozvody inžinierských sietí - kanalizácie
Miesto: |  |  | obec Veľký Ruskov |  |  | Dátum: | 12. 2022
Objednávateľ: |  |  | obec Nový Ruskov |  |  | Projektant: | Ing. Pavol Fedorčák, PhD.
Zhotoviteľ: | [5 empty] | Spracovateľ: | Ing. Peter Antol
Kód dielu - Popis | [6 empty] | Cena celkom [EUR]
Náklady z rozpočtu | [6 empty] | 1638.5 | [11 empty] | -1
| HSV - Práce a dodávky HSV | [5 empty] | 101.44
| 9 - Ostatné konštrukcie výkopy abúranie | [5 empty] | 101.44
| PSV - Práce a dodávky PSV | [5 empty] | 1372.9
| 721 - Zdravotechnika - vnútorná kanalizácia | [5 empty] | 1372.9
| 732 - Ústredné kúrenie - strojovne | [5 empty] | 0
| M - Práce a dodávky M | [5 empty] | 0
| HZS - Hodinové zúčtovacie sadzby | [5 empty] | 164.16
ROZPOČET
Stavba:
REKONŠTRUKCIA KULTÚRNEHO DOMU V OBCI NOVÝ RUSKOV
Objekt:
C 1.6.4 - Vnútorné rozvody inžinierských sietí - kanalizácie
Miesto: |  |  | obec Veľký Ruskov |  |  | Dátum: | 12. 2022
Objednávateľ: |  |  | obec Nový Ruskov |  |  | Projektant: | Ing. Pavol Fedorčák, PhD.
Zhotoviteľ: | [5 empty] | Spracovateľ: | Ing. Peter Antol
PČ | Typ | Kód | Popis | MJ | Množstvo | J.cena [EUR] | Cena celkom [EUR] | Cenová sústava |  | DPH | J. Nh [h] | Nh celkom [h] | J. hmotnosť [t] | Hmotnosť celkom [t] | J. suť [t] | Suť Celkom [t]
Náklady z rozpočtu | [6 empty] | 1638.5 |  |  |  |  | 36.4865 |  | 0.04173 |  | 0.13 |  | D | -1 | [7 empty] | 1638.5
| D | HSV | Práce a dodávky HSV |  |  |  | 101.44 |  |  |  |  | 5.3839 |  | 0.02142 |  | 0.13 | 1 | D | 0 | ROZPOCET | [6 empty] | 101.44
| D | 9 | Ostatné konštrukcie výkopy abúranie |  |  |  | 101.44 |  |  |  |  | 5.3839 |  | 0.02142 |  | 0.13 | 1 | D | 1 | ROZPOCET | [6 empty] | 101.44
435 | K | 941955001.S | Lešenie ľahké pracovné pomocné, s výškou lešeňovej podlahy do 1,20 m | m2 | 14 | 3.51 | 49.14 |  |  | znížená | 0.09921 | 1.3889 | 0.00153 | 0.02142 | 0 | 0 | 4 | K | 2 | ROZPOCET | 0 | 49.14 | 0 | 0 | 0 | 2 | 49.14 | 4 | -492607229
447 | K | 943943291.S | Príplatok k cene za pôdorysnú plochu do 6 m2 lešenia priestorového ľahkého bez podláh, výšky do 22 m | m3 | 10 | 0.11 | 1.1 |  |  | znížená | 0.006 | 0.06 | 0 | 0 | 0 | 0 | 4 | K | 2 | ROZPOCET | 0 | 1.1 | 0 | 0 | 0 | 2 | 1.1 | 4 | -1306519302
433 | K | 974031723.S | Vysekávanie rýh v tehl. murive v pod hĺbky klenieb do hĺ. 30 mm a š. do 150 mm, -0,00700t | m | 5 | 3.59 | 17.95 |  |  | znížená | 0.276 | 1.38 | 0 | 0 | 0.007 | 0.035 | 4 | K | 2 | ROZPOCET | 0 | 17.95 | 0 | 0 | 0 | 2 | 17.95 | 4 | -1050381939
434 | K | 974031744.S | Vysekávanie rýh v tehl. murive v pod hĺbky klenieb do hĺ. 70 mm a š. do 150 mm, -0,01900t | m | 5 | 6.65 | 33.25 |  |  | znížená | 0.511 | 2.555 | 0 | 0 | 0.019 | 0.095 | 4 | K | 2 | ROZPOCET | 0 | 33.25 | 0 | 0 | 0 | 2 | 33.25 | 4 | -2080411878
| D | PSV | Práce a dodávky PSV |  |  |  | 1372.9 |  |  |  |  | 18.3826 |  | 0.02031 |  | 0 | 2 | D | 0 | ROZPOCET | [6 empty] | 1372.9
| D | 721 | Zdravotechnika - vnútorná kanalizácia |  |  |  | 1372.9 |  |  |  |  | 18.3826 |  | 0.02031 |  | 0 | 2 | D | 1 | ROZPOCET | [6 empty] | 1372.9
425 | K | 721174000.S | Montáž kanalizačného potrubia z PE-HD zváraného natupo D 32 mm | m | 41 | 3.57 | 146.37 |  |  | znížená | 0.15021 | 6.1586 | 0 | 0 | 0 | 0 | 16 | K | 2 | ROZPOCET | 0 | 146.37 | 0 | 0 | 0 | 2 | 146.37 | 16 | 181684403
426 | M | 286130037500.S | Rúra D 32 mm, kanalizačný systém HDPE | m | 41 | 3.6 | 147.6 |  |  | znížená | 0 | 0 | 0.00035 | 0.01435 | 0 | 0 | 32 | M | 2 | ROZPOCET | 0 | 147.6 | 0 | 0 | 0 | 2 | 147.6 | 16 | -930949377
393 | K | 721174003.S | Montáž kanalizačného potrubia z PE-HD zváraného natupo D 50 mm | m | 5 | 3.93 | 19.65 |  |  | znížená | 0.16527 | 0.82635 | 0 | 0 | 0 | 0 | 16 | K | 2 | ROZPOCET | 0 | 19.65 | 0 | 0 | 0 | 2 | 19.65 | 16 | 2135820345
392 | K | 721171503.S | Potrubie z rúr PE-HD Dxt 50x3 mm odpadné prípojné vrátane tvaroviek | m | 5 | 15.5 | 77.5 |  |  | znížená | 0.43931 | 2.1965 | 0.00043 | 0.00215 | 0 | 0 | 16 | K | 2 | ROZPOCET | 0 | 77.5 | 0 | 0 | 0 | 2 | 77.5 | 16 | -2070875127
437 | K | 721172303.S | Montáž odbočky HT potrubia DN 32 | ks | 4 | 4.3 | 17.2 |  |  | znížená | 0.18743 | 0.74972 | 8e-05 | 0.00032 | 0 | 0 | 16 | K | 2 | ROZPOCET | 0 | 17.2 | 0 | 0 | 0 | 2 | 17.2 | 16 | -2132212042
438 | M | 286540007700.S | Odbočka HT DN 32, PP systém pre beztlakový rozvod vnútorného odpadu | ks | 4 | 1.1 | 4.4 |  |  | znížená | 0 | 0 | 4e-05 | 0.00016 | 0 | 0 | 32 | M | 2 | ROZPOCET | 0 | 4.4 | 0 | 0 | 0 | 2 | 4.4 | 16 | -1658745567
439 | K | 721172309.S | Montáž odbočky HT potrubia DN 50 | ks | 2 | 4.99 | 9.98 |  |  | znížená | 0.21559 | 0.43118 | 0.0001 | 0.0002 | 0 | 0 | 16 | K | 2 | ROZPOCET | 0 | 9.98 | 0 | 0 | 0 | 2 | 9.98 | 16 | -987540952
440 | M | 286540008500.S | Odbočka HT DN 50, PP systém pre beztlakový rozvod vnútorného odpadu | ks | 2 | 1.21 | 2.42 |  |  | znížená | 0 | 0 | 7e-05 | 0.00014 | 0 | 0 | 32 | M | 2 | ROZPOCET | 0 | 2.42 | 0 | 0 | 0 | 2 | 2.42 | 16 | -1734328966
445 | K | 721172290.S | Montáž kolena HT potrubia DN 50 | ks | 1 | 4.99 | 4.99 |  |  | znížená | 0.21554 | 0.21554 | 0.0001 | 0.0001 | 0 | 0 | 16 | K | 2 | ROZPOCET | 0 | 4.99 | 0 | 0 | 0 | 2 | 4.99 | 16 | -1679399570
446 | M | 286540001300 | Koleno HT DN 50/45°, PP systém pre beztlakový rozvod vnútorného odpadu, PIPELIFE | ks | 1 | 0.53 | 0.53 |  |  | znížená | 0 | 0 | 5e-05 | 5e-05 | 0 | 0 | 32 | M | 2 | ROZPOCET | 0 | 0.53 | 0 | 0 | 0 | 2 | 0.53 | 16 | -1418587642
443 | K | 721172284.S | Montáž kolena HT potrubia DN 32 | ks | 15 | 4.3 | 64.5 |  |  | znížená | 0.18743 | 2.8114 | 8e-05 | 0.0012 | 0 | 0 | 16 | K | 2 | ROZPOCET | 0 | 64.5 | 0 | 0 | 0 | 2 | 64.5 | 16 | -151674339
444 | M | 286540000300 | Koleno HT DN 32/45°, PP systém pre beztlakový rozvod vnútorného odpadu, PIPELIFE | ks | 15 | 0.52 | 7.8 |  |  | znížená | 0 | 0 | 3e-05 | 0.00045 | 0 | 0 | 32 | M | 2 | ROZPOCET | 0 | 7.8 | 0 | 0 | 0 | 2 | 7.8 | 16 | -1213295733
441 | K | 721172327.S | Montáž redukcie HT potrubia DN 50 | ks | 2 | 4.99 | 9.98 |  |  | znížená | 0.21559 | 0.43118 | 0.0001 | 0.0002 | 0 | 0 | 16 | K | 2 | ROZPOCET | 0 | 9.98 | 0 | 0 | 0 | 2 | 9.98 | 16 | 707646234
442 | M | 286540005100 | Redukcia HT DN 50/32, PP systém pre beztlakový rozvod vnútorného odpadu, PIPELIFE | ks | 2 | 0.65 | 1.3 |  |  | znížená | 0 | 0 | 3e-05 | 6e-05 | 0 | 0 | 32 | M | 2 | ROZPOCET | 0 | 1.3 | 0 | 0 | 0 | 2 | 1.3 | 16 | -157696554
450 | K | 721172296.S | Montáž kolena HT potrubia DN 100 | ks | 1 | 7.23 | 7.23 |  |  | znížená | 0.29013 | 0.29013 | 0.00019 | 0.00019 | 0 | 0 | 16 | K | 2 | ROZPOCET | 0 | 7.23 | 0 | 0 | 0 | 2 | 7.23 | 16 | -2074765161
451 | M | 367.112.16.1 | Odbočka kanalizačná PE-HD 45°, D 110/50 mm | ks | 1 | 10.19 | 10.19 |  |  | znížená | 0 | 0 | 0.00043 | 0.00043 | 0 | 0 | 32 | M | 2 | ROZPOCET | 0 | 10.19 | 0 | 0 | 0 | 2 | 10.19 | 16 | -602952211
449 | K | 732429111.S | Montáž čerpadla kondenzátu | súb. | 3 | 58 | 174 |  |  | znížená | 0.26601 | 0.79803 | 1e-05 | 3e-05 | 0 | 0 | 16 | K | 2 | ROZPOCET | 0 | 174 | 0 | 0 | 0 | 2 | 174 | 16 | -104779255
448 | M | W050070-124 | Čerpadlo kondenzátu Aspen Mini Aqua, kapacita 12l/h | ks | 3 | 150 | 450 |  |  | znížená | 0 | 0 | 0 | 0 | 0 | 0 | 32 | M | 2 | ROZPOCET | 0 | 450 | 0 | 0 | 0 | 2 | 450 | 16 | 1113985532
13 | K | 721180923r | Spojovací materiál kolená, spojky, odbočky nad vymedzené množstvo (10 % z ceny) | % | 100 | 1 | 100 |  |  | znížená | 0 | 0 | 0 | 0 | 0 | 0 | 16 | K | 2 | ROZPOCET | 0 | 100 | 0 | 0 | 0 | 2 | 100 | 16 | -1522251841
21 | K | 721290111 | Ostatné - skúška tesnosti kanalizácie v objektoch vodou do DN 125 | m | 44 | 0.96 | 42.24 |  |  | znížená | 0.045 | 1.98 | 0 | 0 | 0 | 0 | 16 | K | 2 | ROZPOCET | 0 | 42.24 | 0 | 0 | 0 | 2 | 42.24 | 16 | 890226887
22 | K | 998721201 | Presun hmôt pre vnútornú kanalizáciu v objektoch výšky do 6 m | t | 0.017 | 1 | 0.02 |  |  | znížená | 0 | 0 | 0 | 0 | 0 | 0 | 16 | K | 2 | ROZPOCET | 0 | 0.02 | 0 | 0 | 0 | 2 | 0.02 | 16 | -208741662
23 | K | 998721292 | Vnútorná kanalizácia, prípl.za presun nad vymedz. najväč. dopr. vzdial. do 100m | t | 0.009 | 0.5 | 0 |  |  | znížená | 0 | 0 | 0 | 0 | 0 | 0 | 16 | K | 2 | ROZPOCET | 0 | 0 | 0 | 0 | 0 | 2 | 0 | 16 | 1415310480
436 | K | 725219401.S | Kotviaci a spojovací materiál | sub | 1 | 75 | 75 |  |  | znížená | 1.4938 | 1.4938 | 0.00028 | 0.00028 | 0 | 0 | 16 | K | 2 | ROZPOCET | 0 | 75 | 0 | 0 | 0 | 2 | 75 | 16 | 194842565
| D | 732 | Ústredné kúrenie - strojovne |  |  |  | 0 |  |  |  |  | 0 |  | 0 |  | 0 | 2 | D | 1 | ROZPOCET | [6 empty] | 0
| D | M | Práce a dodávky M |  |  |  | 0 |  |  |  |  | 0 |  | 0 |  | 0 | 3 | D | 0 | ROZPOCET | [6 empty] | 0
| D | HZS | Hodinové zúčtovacie sadzby |  |  |  | 164.16 |  |  |  |  | 12.72 |  | 0 |  | 0 | 4 | D | 0 | ROZPOCET | [6 empty] | 164.16
99 | K | HZS000111.S | Stavebno montážne práce menej náročne, pomocné alebo manupulačné (Tr. 1) v rozsahu viac ako 8 hodín | hod | 12 | 13.68 | 164.16 |  |  | znížená | 1.06 | 12.72 | 0 | 0 | 0 | 0 | 262144 | K | 1 | ROZPOCET | 0 | 164.16 | 0 | 0 | 0 | 2 | 164.16 | 262144 | -936383451

## C 2.5.4 - Prípojky inžini...
{4a74ed4e-ced9-438a-ac72-95e15a80e85c}
0
| KRYCÍ LIST ROZPOČTU | [7 empty] | v --- nižšie sa nachádzajú doplnkové a pomocné údaje k zostavám --- v | [8 empty] | False
Stavba:
REKONŠTRUKCIA KULTÚRNEHO DOMU V OBCI NOVÝ RUSKOV
Objekt:
C 2.5.4 - Prípojky inžinierských sietí - výmena/realizácia prípojky - plynu
| JKSO: |  |  |  |  | KS:
| Miesto: |  | obec Veľký Ruskov |  |  | Dátum: | 12. 2022
| Objednávateľ: |  |  |  |  | IČO:
|  | obec Nový Ruskov |  |  |  | IČ DPH:
| Zhotoviteľ: |  |  |  |  | IČO:
IČ DPH:
| Projektant: |  |  |  |  | IČO:
|  | Ing. Pavol Fedorčák, PhD. |  |  |  | IČ DPH:
| Spracovateľ: |  |  |  |  | IČO:
|  | Ing. Peter Antol |  |  |  | IČ DPH:
Poznámka:
| Cena bez DPH | [5 empty] | 4322.75
|  |  | Základ dane |  |  | Sadzba dane | Výška dane
| DPH | základná | 0 |  |  | 20% | 0
|  | znížená | 4322.75 |  |  | 20% | 864.55
|  | zákl. prenesená | 0 |  |  | 20% | 0
|  | zníž. prenesená | 0 |  |  | 20% | 0
|  | nulová | 0 |  |  | 0% | 0
| Cena s DPH |  |  | v | EUR |  | 5187.3
| Projektant |  |  | Spracovateľ
| Dátum a podpis: |  | Pečiatka | Dátum a podpis: |  |  | Pečiatka
| Objednávateľ |  |  | Zhotoviteľ
| Dátum a podpis: |  | Pečiatka | Dátum a podpis: |  |  | Pečiatka
REKAPITULÁCIA ROZPOČTU
Stavba:
REKONŠTRUKCIA KULTÚRNEHO DOMU V OBCI NOVÝ RUSKOV
Objekt:
C 2.5.4 - Prípojky inžinierských sietí - výmena/realizácia prípojky - plynu
Miesto: |  |  | obec Veľký Ruskov |  |  | Dátum: | 12. 2022
Objednávateľ: |  |  | obec Nový Ruskov |  |  | Projektant: | Ing. Pavol Fedorčák, PhD.
Zhotoviteľ: | [5 empty] | Spracovateľ: | Ing. Peter Antol
Kód dielu - Popis | [6 empty] | Cena celkom [EUR]
Náklady z rozpočtu | [6 empty] | 4322.75 | [11 empty] | -1
| HSV - Práce a dodávky HSV | [5 empty] | 3396.57
| 1 - Zemné práce | [5 empty] | 3387.4
| 99 - Presun hmôt HSV | [5 empty] | 9.17
| PSV - Práce a dodávky PSV | [5 empty] | 474.2
| 723 - Vnútorný plynovod | [5 empty] | 474.2
| HZS - Hodinové zúčtovacie sadzby | [5 empty] | 211.98
| OST - Ostatné | [5 empty] | 240
ROZPOČET
Stavba:
REKONŠTRUKCIA KULTÚRNEHO DOMU V OBCI NOVÝ RUSKOV
Objekt:
C 2.5.4 - Prípojky inžinierských sietí - výmena/realizácia prípojky - plynu
Miesto: |  |  | obec Veľký Ruskov |  |  | Dátum: | 12. 2022
Objednávateľ: |  |  | obec Nový Ruskov |  |  | Projektant: | Ing. Pavol Fedorčák, PhD.
Zhotoviteľ: | [5 empty] | Spracovateľ: | Ing. Peter Antol
PČ | Typ | Kód | Popis | MJ | Množstvo | J.cena [EUR] | Cena celkom [EUR] | Cenová sústava |  | DPH | J. Nh [h] | Nh celkom [h] | J. hmotnosť [t] | Hmotnosť celkom [t] | J. suť [t] | Suť Celkom [t]
Náklady z rozpočtu | [6 empty] | 4322.75 |  |  |  |  | 193.206 |  | 20.0331 |  | 0.1016 |  | D | -1 | [7 empty] | 4322.75
| D | HSV | Práce a dodávky HSV |  |  |  | 3396.57 |  |  |  |  | 169.0724 |  | 20 |  | 0 | 1 | D | 0 | ROZPOCET | [6 empty] | 3396.57
| D | 1 | Zemné práce |  |  |  | 3387.4 |  |  |  |  | 168.6857 |  | 20 |  | 0 | 1 | D | 1 | ROZPOCET | [6 empty] | 3387.4
385 | K | 132201201.S | Výkop ryhy šírky 600-2000mm horn.3 do 100m3 | m3 | 10 | 21.88 | 218.8 |  |  | znížená | 1.509 | 15.09 | 0 | 0 | 0 | 0 | 4 | K | 2 | ROZPOCET | 0 | 218.8 | 0 | 0 | 0 | 2 | 218.8 | 4 | 1763932360
396 | K | 132111101.S | Hĺbenie rýh šírky do 600 mm v horninách tr. 1 a 2 súdržných - ručným náradím | m3 | 30 | 39.91 | 1197.3 |  |  | znížená | 2.4226 | 72.6777 | 0 | 0 | 0 | 0 | 4 | K | 2 | ROZPOCET | 0 | 1197.3 | 0 | 0 | 0 | 2 | 1197.3 | 4 | 1523709966
386 | K | 132201209.S | Príplatok k cenám za lepivosť pri hĺbení rýh š. nad 600 do 2 000 mm zapaž. i nezapažených, s urovnaním dna v hornine 3 | m3 | 40 | 1.21 | 48.4 |  |  | znížená | 0.08 | 3.2 | 0 | 0 | 0 | 0 | 4 | K | 2 | ROZPOCET | 0 | 48.4 | 0 | 0 | 0 | 2 | 48.4 | 4 | 229521675
387 | K | 132202529.S | Príplatok za lepivosť pri hĺbení rýh vedľa koľají š. 600-2000 mm zapažených i nezapažených s urovnaním dna v hornine 3 | m3 | 40 | 5.2 | 208 |  |  | znížená | 0.334 | 13.36 | 0 | 0 | 0 | 0 | 4 | K | 2 | ROZPOCET | 0 | 208 | 0 | 0 | 0 | 2 | 208 | 4 | -1874933915
388 | K | 162301101.S | Vodorovné premiestnenie výkopku po spevnenej ceste z horniny tr.1-4, do 100 m3 na vzdialenosť do 500 m | m3 | 20 | 2.07 | 41.4 |  |  | znížená | 0.0269 | 0.538 | 0 | 0 | 0 | 0 | 4 | K | 2 | ROZPOCET | 0 | 41.4 | 0 | 0 | 0 | 2 | 41.4 | 4 | -2107834635
389 | K | 171209002.S | Poplatok za skladovanie - zemina a kamenivo (17 05) ostatné | t | 25 | 19.5 | 487.5 |  |  | znížená | 0 | 0 | 0 | 0 | 0 | 0 | 4 | K | 2 | ROZPOCET | 0 | 487.5 | 0 | 0 | 0 | 2 | 487.5 | 4 | -763053106
390 | K | 174101001.S | Zásyp sypaninou so zhutnením jám, šachiet, rýh, zárezov alebo okolo objektov do 100 m3 | m3 | 25 | 4.23 | 105.75 |  |  | znížená | 0.242 | 6.05 | 0 | 0 | 0 | 0 | 4 | K | 2 | ROZPOCET | 0 | 105.75 | 0 | 0 | 0 | 2 | 105.75 | 4 | -263494280
391 | K | 175101102.S | Obsyp potrubia sypaninou z vhodných hornín 1 až 4 s prehodením sypaniny | m3 | 23 | 29.95 | 688.85 |  |  | znížená | 2.39 | 54.97 | 0 | 0 | 0 | 0 | 4 | K | 2 | ROZPOCET | 0 | 688.85 | 0 | 0 | 0 | 2 | 688.85 | 4 | -723480566
376 | K | 122201109.S | Odkopávky a prekopávky nezapažené. Príplatok k cenám za lepivosť horniny 3 | m3 | 50 | 1.18 | 59 |  |  | znížená | 0.056 | 2.8 | 0 | 0 | 0 | 0 | 4 | K | 2 | ROZPOCET | 0 | 59 | 0 | 0 | 0 | 2 | 59 | 4 | 1027747790
392 | M | 583310002700.S | Štrkopiesok frakcia 0-8 mm | t | 20 | 16.62 | 332.4 |  |  | znížená | 0 | 0 | 1 | 20 | 0 | 0 | 8 | M | 2 | ROZPOCET | 0 | 332.4 | 0 | 0 | 0 | 2 | 332.4 | 4 | 855559239
| D | 99 | Presun hmôt HSV |  |  |  | 9.17 |  |  |  |  | 0.3867 |  | 0 |  | 0 | 1 | D | 1 | ROZPOCET | [6 empty] | 9.17
327 | K | 998276101 | Presun hmôt pre rúrové vedenie hĺbené z rúr z plast., hmôt alebo sklolamin. v otvorenom výkope | t | 0.3 | 30.57 | 9.17 |  |  | znížená | 1.289 | 0.3867 | 0 | 0 | 0 | 0 | 4 | K | 2 | ROZPOCET | 0 | 9.17 | 0 | 0 | 0 | 2 | 9.17 | 4 | 1872801723
| D | PSV | Práce a dodávky PSV |  |  |  | 474.2 |  |  |  |  | 6.4136 |  | 0.03315 |  | 0.1016 | 2 | D | 0 | ROZPOCET | [6 empty] | 474.2
| D | 723 | Vnútorný plynovod |  |  |  | 474.2 |  |  |  |  | 6.4136 |  | 0.03315 |  | 0.1016 | 2 | D | 1 | ROZPOCET | [6 empty] | 474.2
372 | K | 723150801.S | Demontáž potrubia zvarovaného z oceľových rúrok hladkých do DN 32, -0,00254t | m | 40 | 1.96 | 78.4 |  |  | znížená | 0.02849 | 1.1396 | 0.00024 | 0.0096 | 0.00254 | 0.1016 | 16 | K | 2 | ROZPOCET | 0 | 78.4 | 0 | 0 | 0 | 2 | 78.4 | 16 | 1278402523
393 | K | 230201184.S | Montáž plynového RC potrubia PE 100 SDR11 zváraných elektrotvarovkami D 40x3,7 mm | m | 47 | 0.37 | 17.39 |  |  | znížená | 0.018 | 0.846 | 0 | 0 | 0 | 0 | 64 | K | 2 | ROZPOCET | 0 | 17.39 | 0 | 0 | 0 | 2 | 17.39 | 64 | 1107870131
371 | M | 286130026800.S | Rúra dvojvrstvová na plyn SDR11, 40x3,7 mm x 100 m, materiál: PE 100 RC | m | 47 | 3.64 | 171.08 |  |  | znížená | 0 | 0 | 0.00043 | 0.02021 | 0 | 0 | 128 | M | 2 | ROZPOCET | 0 | 171.08 | 0 | 0 | 0 | 2 | 171.08 | 128 | 760744182
394 | K | 230203563.S | Montáž prechodka PE/oceľ PE 100 SDR11 D 40/DN32 mm | ks | 2 | 15.17 | 30.34 |  |  | znížená | 0.622 | 1.244 | 7e-05 | 0.00014 | 0 | 0 | 64 | K | 2 | ROZPOCET | 0 | 30.34 | 0 | 0 | 0 | 2 | 30.34 | 64 | 1077214687
395 | M | 286220031100.S | Prechodka PE/oceľ PE 100 SDR 11 D/DN 40/32 | ks | 2 | 53.65 | 107.3 |  |  | znížená | 0 | 0 | 0.0016 | 0.0032 | 0 | 0 | 128 | M | 2 | ROZPOCET | 0 | 107.3 | 0 | 0 | 0 | 2 | 107.3 | 128 | -1672826163
288 | K | 723190909.S | Oprava plynovodného potrubia neúradná tlaková skúška doterajšieho potrubia | sub | 1 | 9.35 | 9.35 |  |  | znížená | 0.456 | 0.456 | 0 | 0 | 0 | 0 | 16 | K | 2 | ROZPOCET | 0 | 9.35 | 0 | 0 | 0 | 2 | 9.35 | 16 | -26219970
353 | K | 723190901.S | Oprava plynovodného potrubia uzatvorenie alebo otvorenie plynovodného potrubia pri opravách | ks | 1 | 1.39 | 1.39 |  |  | znížená | 0.06 | 0.06 | 0 | 0 | 0 | 0 | 16 | K | 2 | ROZPOCET | 0 | 1.39 | 0 | 0 | 0 | 2 | 1.39 | 16 | 1659179426
287 | K | 723190907.S | Oprava plynovodného potrubia odvzdušnenie a napustenie potrubia | m | 46 | 1.22 | 56.12 |  |  | znížená | 0.058 | 2.668 | 0 | 0 | 0 | 0 | 16 | K | 2 | ROZPOCET | 0 | 56.12 | 0 | 0 | 0 | 2 | 56.12 | 16 | -777952346
220 | K | 998723201.S | Presun hmôt pre vnútorný plynovod v objektoch výšky do 6 m | % | 1.453 | 0.9 | 1.31 |  |  | znížená | 0 | 0 | 0 | 0 | 0 | 0 | 16 | K | 2 | ROZPOCET | 0 | 1.31 | 0 | 0 | 0 | 2 | 1.31 | 16 | -1137130801
221 | K | 998723294.S | Plynovod, prípl.za presun nad vymedz. najväčšiu dopravnú vzdialenosť do 1000 m | % | 1.453 | 1 | 1.45 |  |  | znížená | 0 | 0 | 0 | 0 | 0 | 0 | 16 | K | 2 | ROZPOCET | 0 | 1.45 | 0 | 0 | 0 | 2 | 1.45 | 16 | -820156364
222 | K | 998723299.S | Plynovod, prípl.za presun za každých ďalších aj začatých 1000 m nad 1000 m | % | 1.453 | 0.05 | 0.07 |  |  | znížená | 0 | 0 | 0 | 0 | 0 | 0 | 16 | K | 2 | ROZPOCET | 0 | 0.07 | 0 | 0 | 0 | 2 | 0.07 | 16 | -247670745
| D | HZS | Hodinové zúčtovacie sadzby |  |  |  | 211.98 |  |  |  |  | 12.72 |  | 0 |  | 0 | 4 | D | 0 | ROZPOCET | [6 empty] | 211.98
107 | K | HZS000112 | Stavebno montážne práce náročnejšie, ucelené, obtiažne, rutinné (Tr. 2) v rozsahu viac ako 8 hodín náročnejšie | hod | 7 | 15.24 | 106.68 |  |  | znížená | 1.06 | 7.42 | 0 | 0 | 0 | 0 | 512 | K | 1 | ROZPOCET | 0 | 106.68 | 0 | 0 | 0 | 2 | 106.68 | 512 | 221251501
384 | K | HZS000113.S | Stavebno montážne práce náročné ucelené - odborné, tvorivé remeselné (Tr. 3) v rozsahu viac ako 8 hodín | hod | 5 | 21.06 | 105.3 |  |  | znížená | 1.06 | 5.3 | 0 | 0 | 0 | 0 | 512 | K | 1 | ROZPOCET | 0 | 105.3 | 0 | 0 | 0 | 2 | 105.3 | 512 | -1137569779
| D | OST | Ostatné |  |  |  | 240 |  |  |  |  | 5 |  | 0 |  | 0 | 4 | D | 0 | ROZPOCET | [6 empty] | 240
11 | K | HZS-0010 | Revízie | kpl | 1 | 150 | 150 |  |  | znížená | 1 | 1 | 0 | 0 | 0 | 0 | 512 | K | 1 | ROZPOCET | 0 | 150 | 0 | 0 | 0 | 2 | 150 | 512 | 1319467961
12 | K | HZS-0051 | Príprava systému ku komplexnému vyskúšaniu | hod | 3 | 10 | 30 |  |  | znížená | 1 | 3 | 0 | 0 | 0 | 0 | 512 | K | 1 | ROZPOCET | 0 | 30 | 0 | 0 | 0 | 2 | 30 | 512 | 954393117
13 | K | HZS-0080 | Tlaková skúška - plyn | sub | 1 | 60 | 60 |  |  | znížená | 1 | 1 | 0 | 0 | 0 | 0 | 512 | K | 1 | ROZPOCET | 0 | 60 | 0 | 0 | 0 | 2 | 60 | 512 | 554779207

## C1.2.5 - Výmena krytiny
{ef95a0f6-6db7-4b90-ac79-e8e59154c23b}
0
| KRYCÍ LIST ROZPOČTU | [7 empty] | v --- nižšie sa nachádzajú doplnkové a pomocné údaje k zostavám --- v | [8 empty] | False
Stavba:
REKONŠTRUKCIA KULTÚRNEHO DOMU V OBCI NOVÝ RUSKOV
Objekt:
C1.2.5 - Výmena krytiny
| JKSO: |  |  |  |  | KS:
| Miesto: |  |  |  |  | Dátum: | 12. 2022
| Objednávateľ: |  |  |  |  | IČO:
|  | Obec Nový Ruskov |  |  |  | IČ DPH:
| Zhotoviteľ: |  |  |  |  | IČO: | 0
[6 empty] | IČ DPH: | 0
| Projektant: |  |  |  |  | IČO:
IČ DPH:
| Spracovateľ: |  |  |  |  | IČO:
IČ DPH:
Poznámka:
| Cena bez DPH | [5 empty] | 34688.99
|  |  | Základ dane |  |  | Sadzba dane | Výška dane
| DPH | základná | 0 |  |  | 20% | 0
|  | znížená | 34688.99 |  |  | 20% | 6937.8
|  | zákl. prenesená | 0 |  |  | 20% | 0
|  | zníž. prenesená | 0 |  |  | 20% | 0
|  | nulová | 0 |  |  | 0% | 0
| Cena s DPH |  |  | v | EUR |  | 41626.79
| Projektant |  |  | Spracovateľ
| Dátum a podpis: |  | Pečiatka | Dátum a podpis: |  |  | Pečiatka
| Objednávateľ |  |  | Zhotoviteľ
| Dátum a podpis: |  | Pečiatka | Dátum a podpis: |  |  | Pečiatka
REKAPITULÁCIA ROZPOČTU
Stavba:
REKONŠTRUKCIA KULTÚRNEHO DOMU V OBCI NOVÝ RUSKOV
Objekt:
C1.2.5 - Výmena krytiny
Miesto: | [5 empty] | Dátum: | 12. 2022
Objednávateľ: |  |  | Obec Nový Ruskov |  |  | Projektant:
Zhotoviteľ: | [5 empty] | Spracovateľ:
Kód dielu - Popis | [6 empty] | Cena celkom [EUR]
Náklady z rozpočtu | [6 empty] | 34688.99 | [11 empty] | -1
| HSV - Práce a dodávky HSV | [5 empty] | 833.71
| 9 - Ostatné konštrukcie a práce-búranie | [5 empty] | 833.71
| PSV - Práce a dodávky PSV | [5 empty] | 33855.28
| 762 - Konštrukcie tesárske | [5 empty] | 8152.76
| 764 - Konštrukcie klampiarske | [5 empty] | 21485.09
| 767 - Konštrukcie doplnkové kovové | [5 empty] | 2674.26
| 783 - Nátery | [5 empty] | 1543.17
ROZPOČET
Stavba:
REKONŠTRUKCIA KULTÚRNEHO DOMU V OBCI NOVÝ RUSKOV
Objekt:
C1.2.5 - Výmena krytiny
Miesto: | [5 empty] | Dátum: | 12. 2022
Objednávateľ: |  |  | Obec Nový Ruskov |  |  | Projektant:
Zhotoviteľ: | [5 empty] | Spracovateľ:
PČ | Typ | Kód | Popis | MJ | Množstvo | J.cena [EUR] | Cena celkom [EUR] | Cenová sústava |  | DPH | J. Nh [h] | Nh celkom [h] | J. hmotnosť [t] | Hmotnosť celkom [t] | J. suť [t] | Suť Celkom [t]
Náklady z rozpočtu | [6 empty] | 34688.99 |  |  |  |  | 1007.6619 |  | 6.2267 |  | 8.892 |  | D | -1 | [7 empty] | 34688.99
| D | HSV | Práce a dodávky HSV |  |  |  | 833.71 |  |  |  |  | 21.6965 |  | 0 |  | 0 | 1 | D | 0 | ROZPOCET | [6 empty] | 833.71
| D | 9 | Ostatné konštrukcie a práce-búranie |  |  |  | 833.71 |  |  |  |  | 21.6965 |  | 0 |  | 0 | 1 | D | 1 | ROZPOCET | [6 empty] | 833.71
1 | K | 979011111.S | Zvislá doprava sutiny a vybúraných hmôt za prvé podlažie nad alebo pod základným podlažím | t | 8.892 | 11.47 | 101.99 |  |  | znížená | 0.882 | 7.8427 | 0 | 0 | 0 | 0 | 4 | K | 2 | ROZPOCET | 0 | 101.99 | 0 | 0 | 0 | 2 | 101.99 | 4 | 182288015
2 | K | 979081111.S | Odvoz sutiny a vybúraných hmôt na skládku do 1 km | t | 8.892 | 15.61 | 138.8 |  |  | znížená | 0.598 | 5.3174 | 0 | 0 | 0 | 0 | 4 | K | 2 | ROZPOCET | 0 | 138.8 | 0 | 0 | 0 | 2 | 138.8 | 4 | 175241609
3 | K | 979081121.S | Odvoz sutiny a vybúraných hmôt na skládku za každý ďalší 1 km | t | 88.92 | 0.51 | 45.35 |  |  | znížená | 0.007 | 0.62244 | 0 | 0 | 0 | 0 | 4 | K | 2 | ROZPOCET | 0 | 45.35 | 0 | 0 | 0 | 2 | 45.35 | 4 | -307605960
4 | K | 979082111.S | Vnútrostavenisková doprava sutiny a vybúraných hmôt do 10 m | t | 8.892 | 11.58 | 102.97 |  |  | znížená | 0.89 | 7.9139 | 0 | 0 | 0 | 0 | 4 | K | 2 | ROZPOCET | 0 | 102.97 | 0 | 0 | 0 | 2 | 102.97 | 4 | 258450358
5 | K | 979089312.S | Poplatok za skladovanie - kovy (meď, bronz, mosadz atď.) (17 04 ), ostatné | t | 8.892 | 50 | 444.6 |  |  | znížená | 0 | 0 | 0 | 0 | 0 | 0 | 4 | K | 2 | ROZPOCET | 0 | 444.6 | 0 | 0 | 0 | 2 | 444.6 | 4 | -1425938567
| D | PSV | Práce a dodávky PSV |  |  |  | 33855.28 |  |  |  |  | 985.9654 |  | 6.2267 |  | 8.892 | 2 | D | 0 | ROZPOCET | [6 empty] | 33855.28
| D | 762 | Konštrukcie tesárske |  |  |  | 8152.76 |  |  |  |  | 162.3456 |  | 3.4913 |  | 5.839 | 2 | D | 1 | ROZPOCET | [6 empty] | 8152.76
29 | K | 762332.1 | Viazané konštrukcie krovov - doplnenie časti krovu | súb | 1 | 2000 | 2000 |  |  | znížená | 0.697 | 0.697 | 0.03953 | 0.03953 | 0 | 0 | 16 | K | 2 | ROZPOCET | 0 | 2000 | 0 | 0 | 0 | 2 | 2000 | 16 | 605988134
22 | K | 762341201.S | Montáž latovania jednoduchých striech pre sklon do 60° | m | 2494.563 | 0.88 | 2195.22 |  |  | znížená | 0.04605 | 114.8746 | 0 | 0 | 0 | 0 | 16 | K | 2 | ROZPOCET | 0 | 2195.22 | 0 | 0 | 0 | 2 | 2195.22 | 16 | -2067356919
23 | M | 605120006900.S1 | Hranoly zo smrekovca neopracované hranené akosť I | m3 | 0.818 | 433.93 | 354.95 |  |  | znížená | 0 | 0 | 0.55 | 0.4499 | 0 | 0 | 32 | M | 2 | ROZPOCET | 0 | 354.95 | 0 | 0 | 0 | 2 | 354.95 | 16 | -1770981172
24 | M | 605110001800.S1 | Dosky a fošne zo smreku neopracované neomietané akosť I | m3 | 5.213 | 429.93 | 2241.23 |  |  | znížená | 0 | 0 | 0.55 | 2.8672 | 0 | 0 | 32 | M | 2 | ROZPOCET | 0 | 2241.23 | 0 | 0 | 0 | 2 | 2241.23 | 16 | 2033129871
16 | K | 762342811.S1 | Demontáž latovania a kontralatovania striech so sklonom do 60°, -0,00700 t | m2 | 834.146 | 0.95 | 792.44 |  |  | znížená | 0.056 | 46.7122 | 0 | 0 | 0.007 | 5.839 | 16 | K | 2 | ROZPOCET | 0 | 792.44 | 0 | 0 | 0 | 2 | 792.44 | 16 | 1677146077
25 | K | 762395000.S | Spojovacie prostriedky pre viazané konštrukcie krovov, debnenie a laťovanie, nadstrešné konštr., spádové kliny - svorky, dosky, klince, pásová oceľ, vruty | m3 | 6.031 | 36.12 | 217.84 |  |  | znížená | 0.01025 | 0.061818 | 0.02233 | 0.13467 | 0 | 0 | 16 | K | 2 | ROZPOCET | 0 | 217.84 | 0 | 0 | 0 | 2 | 217.84 | 16 | 1822905317
27 | K | 998762202.S | Presun hmôt pre konštrukcie tesárske v objektoch výšky do 12 m | % | 78.017 | 4.5 | 351.08 |  |  | znížená | 0 | 0 | 0 | 0 | 0 | 0 | 16 | K | 2 | ROZPOCET | 0 | 351.08 | 0 | 0 | 0 | 2 | 351.08 | 16 | -1864520829
| D | 764 | Konštrukcie klampiarske |  |  |  | 21485.09 |  |  |  |  | 710.7118 |  | 2.7151 |  | 3.053 | 2 | D | 1 | ROZPOCET | [6 empty] | 21485.09
6 | K | 764311001.S1 | Oddeľovacia a poistná hydroizoláciou pre plechové krytiny pozinkované | m2 | 417.073 | 10.05 | 4191.58 |  |  | znížená | 0.14 | 58.3902 | 0.00047 | 0.19602 | 0 | 0 | 16 | K | 2 | ROZPOCET | 0 | 4191.58 | 0 | 0 | 0 | 2 | 4191.58 | 16 | -1350744546
21 | K | 764311221.S | Krytiny hladké z pozinkovaného PZ plechu, z tabúľ 2000x670 mm, sklon do 30° | m2 | 301.955 | 38.2 | 11534.68 |  |  | znížená | 1.3949 | 421.2061 | 0.00604 | 1.8238 | 0 | 0 | 16 | K | 2 | ROZPOCET | 0 | 11534.68 | 0 | 0 | 0 | 2 | 11534.68 | 16 | -1699880300
20 | K | 764311222.S | Krytiny hladké z pozinkovaného PZ plechu, z tabúľ 2000x670 mm, sklon nad 30° do 45° | m2 | 115.117 | 41.1 | 4731.31 |  |  | znížená | 1.7249 | 198.5688 | 0.00604 | 0.69531 | 0 | 0 | 16 | K | 2 | ROZPOCET | 0 | 4731.31 | 0 | 0 | 0 | 2 | 4731.31 | 16 | 562984274
8 | K | 764311822.S | Demontáž krytiny hladkej strešnej z tabúľ 2000 x 1000 mm, so sklonom do 30st., -0,00732t | m2 | 417.073 | 1.47 | 613.1 |  |  | znížená | 0.075 | 31.2805 | 0 | 0 | 0.00732 | 3.053 | 16 | K | 2 | ROZPOCET | 0 | 613.1 | 0 | 0 | 0 | 2 | 613.1 | 16 | -286582163
15 | K | 764311891.S | Demontáž krytiny hladkej strešnej, príplatok za sklon nad 30° do 45° | m2 | 115.117 | 0.21 | 24.17 |  |  | znížená | 0.011 | 1.2663 | 0 | 0 | 0 | 0 | 16 | K | 2 | ROZPOCET | 0 | 24.17 | 0 | 0 | 0 | 2 | 24.17 | 16 | -1731698745
9 | K | 998764201.S | Presun hmôt pre konštrukcie klampiarske v objektoch výšky do 6 m | % | 210.948 | 1.85 | 390.25 |  |  | znížená | 0 | 0 | 0 | 0 | 0 | 0 | 16 | K | 2 | ROZPOCET | 0 | 390.25 | 0 | 0 | 0 | 2 | 390.25 | 16 | -892025700
| D | 767 | Konštrukcie doplnkové kovové |  |  |  | 2674.26 |  |  |  |  | 37.401 |  | 0.012 |  | 0 | 2 | D | 1 | ROZPOCET | [6 empty] | 2674.26
17 | K | 767330012.S | Montáž svetlovodu tubusového priemeru do 360 mm do šikmej strechy s hladkou krytinou | súb. | 4 | 183.09 | 732.36 |  |  | znížená | 9.3503 | 37.401 | 0 | 0 | 0 | 0 | 16 | K | 2 | ROZPOCET | 0 | 732.36 | 0 | 0 | 0 | 2 | 732.36 | 16 | -674471185
18 | M | 611510000500.S | Svetlovod tubusový priemeru do 360 mm do šikmej strechy s hladkou krytinou | ks | 4 | 393.1 | 1572.4 |  |  | znížená | 0 | 0 | 0.0015 | 0.006 | 0 | 0 | 32 | M | 2 | ROZPOCET | 0 | 1572.4 | 0 | 0 | 0 | 2 | 1572.4 | 16 | 72791241
19 | M | 611510003300.S | Predlžovací diel pre svetlovod DN 350, s pevným tubusom dĺžky 610 mm | ks | 4 | 85.1 | 340.4 |  |  | znížená | 0 | 0 | 0.0015 | 0.006 | 0 | 0 | 32 | M | 2 | ROZPOCET | 0 | 340.4 | 0 | 0 | 0 | 2 | 340.4 | 16 | 1705317566
26 | K | 998767202.S | Presun hmôt pre kovové stavebné doplnkové konštrukcie v objektoch výšky nad 6 do 12 m | % | 26.452 | 1.1 | 29.1 |  |  | znížená | 0 | 0 | 0 | 0 | 0 | 0 | 16 | K | 2 | ROZPOCET | 0 | 29.1 | 0 | 0 | 0 | 2 | 29.1 | 16 | -140619014
| D | 783 | Nátery |  |  |  | 1543.17 |  |  |  |  | 75.5069 |  | 0.0083415 |  | 0 | 2 | D | 1 | ROZPOCET | [6 empty] | 1543.17
28 | K | 783782404.S | Nátery tesárskych konštrukcií, povrchová impregnácia proti drevokaznému hmyzu, hubám a plesniam, jednonásobná | m2 | 417.073 | 3.7 | 1543.17 |  |  | znížená | 0.18104 | 75.5069 | 2e-05 | 0.0083415 | 0 | 0 | 16 | K | 2 | ROZPOCET | 0 | 1543.17 | 0 | 0 | 0 | 2 | 1543.17 | 16 | -59108371

## C1.5 - Zvýšenie mobility ...
{063ae253-d881-49a2-9c35-7222683d5204}
0
| KRYCÍ LIST ROZPOČTU | [7 empty] | v --- nižšie sa nachádzajú doplnkové a pomocné údaje k zostavám --- v | [8 empty] | False
Stavba:
REKONŠTRUKCIA KULTÚRNEHO DOMU V OBCI NOVÝ RUSKOV
Objekt:
C1.5 - Zvýšenie mobility a debarierizácia
| JKSO: |  |  |  |  | KS:
| Miesto: |  |  |  |  | Dátum: | 12. 2022
| Objednávateľ: |  |  |  |  | IČO:
|  | Obec Nový Ruskov |  |  |  | IČ DPH:
| Zhotoviteľ: |  |  |  |  | IČO: | 0
[6 empty] | IČ DPH: | 0
| Projektant: |  |  |  |  | IČO:
IČ DPH:
| Spracovateľ: |  |  |  |  | IČO:
IČ DPH:
Poznámka:
| Cena bez DPH | [5 empty] | 1593.79
|  |  | Základ dane |  |  | Sadzba dane | Výška dane
| DPH | základná | 0 |  |  | 20% | 0
|  | znížená | 1593.79 |  |  | 20% | 318.76
|  | zákl. prenesená | 0 |  |  | 20% | 0
|  | zníž. prenesená | 0 |  |  | 20% | 0
|  | nulová | 0 |  |  | 0% | 0
| Cena s DPH |  |  | v | EUR |  | 1912.55
| Projektant |  |  | Spracovateľ
| Dátum a podpis: |  | Pečiatka | Dátum a podpis: |  |  | Pečiatka
| Objednávateľ |  |  | Zhotoviteľ
| Dátum a podpis: |  | Pečiatka | Dátum a podpis: |  |  | Pečiatka
REKAPITULÁCIA ROZPOČTU
Stavba:
REKONŠTRUKCIA KULTÚRNEHO DOMU V OBCI NOVÝ RUSKOV
Objekt:
C1.5 - Zvýšenie mobility a debarierizácia
Miesto: | [5 empty] | Dátum: | 12. 2022
Objednávateľ: |  |  | Obec Nový Ruskov |  |  | Projektant:
Zhotoviteľ: | [5 empty] | Spracovateľ:
Kód dielu - Popis | [6 empty] | Cena celkom [EUR]
Náklady z rozpočtu | [6 empty] | 1593.79 | [11 empty] | -1
| PSV - Práce a dodávky PSV | [5 empty] | 1593.79
| 767 - Konštrukcie doplnkové kovové | [5 empty] | 1593.79
ROZPOČET
Stavba:
REKONŠTRUKCIA KULTÚRNEHO DOMU V OBCI NOVÝ RUSKOV
Objekt:
C1.5 - Zvýšenie mobility a debarierizácia
Miesto: | [5 empty] | Dátum: | 12. 2022
Objednávateľ: |  |  | Obec Nový Ruskov |  |  | Projektant:
Zhotoviteľ: | [5 empty] | Spracovateľ:
PČ | Typ | Kód | Popis | MJ | Množstvo | J.cena [EUR] | Cena celkom [EUR] | Cenová sústava |  | DPH | J. Nh [h] | Nh celkom [h] | J. hmotnosť [t] | Hmotnosť celkom [t] | J. suť [t] | Suť Celkom [t]
Náklady z rozpočtu | [6 empty] | 1593.79 |  |  |  |  | 1.4024 |  | 0.089411 |  | 0 |  | D | -1 | [7 empty] | 1593.79
| D | PSV | Práce a dodávky PSV |  |  |  | 1593.79 |  |  |  |  | 1.4024 |  | 0.089411 |  | 0 | 2 | D | 0 | ROZPOCET | [6 empty] | 1593.79
| D | 767 | Konštrukcie doplnkové kovové |  |  |  | 1593.79 |  |  |  |  | 1.4024 |  | 0.089411 |  | 0 | 2 | D | 1 | ROZPOCET | [6 empty] | 1593.79
4 | K | 767161.S | Montáž roštovej rampy vrátane zábradlia rovného z rúrok | m | 7.42 | 45.75 | 339.47 |  |  | znížená | 0.189 | 1.4024 | 5e-05 | 0.000371 | 0 | 0 | 16 | K | 2 | ROZPOCET | 0 | 339.47 | 0 | 0 | 0 | 2 | 339.47 | 16 | 1467728306
5 | M | 55352000.S | Roštová rampa pre imobilných vrátane zábradlia, madlo kruhové, výška 950 mm, kotvenie do podlahy | m | 7.42 | 167.13 | 1240.1 |  |  | znížená | 0 | 0 | 0.012 | 0.08904 | 0 | 0 | 32 | M | 2 | ROZPOCET | 0 | 1240.1 | 0 | 0 | 0 | 2 | 1240.1 | 16 | -1508367728
6 | K | 998767201.S | Presun hmôt pre kovové stavebné doplnkové konštrukcie v objektoch výšky do 6 m | % | 15.796 | 0.9 | 14.22 |  |  | znížená | 0 | 0 | 0 | 0 | 0 | 0 | 16 | K | 2 | ROZPOCET | 0 | 14.22 | 0 | 0 | 0 | 2 | 14.22 | 16 | 1298751341

## Neoprávnené náklady1 - St...
{6a1b7bd2-134b-4c1a-abee-6c3e62265d30}
0
| KRYCÍ LIST ROZPOČTU | [7 empty] | v --- nižšie sa nachádzajú doplnkové a pomocné údaje k zostavám --- v | [8 empty] | False
Stavba:
REKONŠTRUKCIA KULTÚRNEHO DOMU V OBCI NOVÝ RUSKOV
Objekt:
Neoprávnené náklady1 - Stavebné práce
| JKSO: |  |  |  |  | KS:
| Miesto: |  |  |  |  | Dátum: | 12. 2022
| Objednávateľ: |  |  |  |  | IČO:
|  | Obec Nový Ruskov |  |  |  | IČ DPH:
| Zhotoviteľ: |  |  |  |  | IČO: | 0
[6 empty] | IČ DPH: | 0
| Projektant: |  |  |  |  | IČO:
IČ DPH:
| Spracovateľ: |  |  |  |  | IČO:
IČ DPH:
Poznámka:
| Cena bez DPH | [5 empty] | 78150.88
|  |  | Základ dane |  |  | Sadzba dane | Výška dane
| DPH | základná | 0 |  |  | 20% | 0
|  | znížená | 78150.88 |  |  | 20% | 15630.18
|  | zákl. prenesená | 0 |  |  | 20% | 0
|  | zníž. prenesená | 0 |  |  | 20% | 0
|  | nulová | 0 |  |  | 0% | 0
| Cena s DPH |  |  | v | EUR |  | 93781.06
| Projektant |  |  | Spracovateľ
| Dátum a podpis: |  | Pečiatka | Dátum a podpis: |  |  | Pečiatka
| Objednávateľ |  |  | Zhotoviteľ
| Dátum a podpis: |  | Pečiatka | Dátum a podpis: |  |  | Pečiatka
REKAPITULÁCIA ROZPOČTU
Stavba:
REKONŠTRUKCIA KULTÚRNEHO DOMU V OBCI NOVÝ RUSKOV
Objekt:
Neoprávnené náklady1 - Stavebné práce
Miesto: | [5 empty] | Dátum: | 12. 2022
Objednávateľ: |  |  | Obec Nový Ruskov |  |  | Projektant:
Zhotoviteľ: | [5 empty] | Spracovateľ:
Kód dielu - Popis | [6 empty] | Cena celkom [EUR]
Náklady z rozpočtu | [6 empty] | 78150.88 | [11 empty] | -1
| 3 - Zvislé a kompletné konštrukcie | [5 empty] | 1718.46
| 6 - Úpravy povrchov, podlahy, osadenie | [5 empty] | 12168.43
| 9 - Ostatné konštrukcie a práce-búranie | [5 empty] | 16230.58
| 99 - Presun hmôt HSV | [5 empty] | 39.25
| HSV - Práce a dodávky HSV | [5 empty] | 210
| 1 - Zemné práce | [5 empty] | 210
| 711 - Izolácie proti vode a vlhkosti | [5 empty] | 146.84
| 713 - Izolácie tepelné | [5 empty] | 502.79
| 762 - Konštrukcie tesárske | [5 empty] | 7384.59
| 763 - Konštrukcie - drevostavby | [5 empty] | 12766.64
| 766 - Konštrukcie stolárske | [5 empty] | 15241.25
| 767 - Konštrukcie doplnkové kovové | [5 empty] | 7359.79
| 775 - Podlahy vlysové a parketové | [5 empty] | 2328.04
| 776 - Podlahy povlakové | [5 empty] | 33.25
| 784 - Maľby | [5 empty] | 1842.64
| PSV - Práce a dodávky PSV | [5 empty] | 178.33
| 712 - Izolácie striech, povlakové krytiny | [5 empty] | 178.33
ROZPOČET
Stavba:
REKONŠTRUKCIA KULTÚRNEHO DOMU V OBCI NOVÝ RUSKOV
Objekt:
Neoprávnené náklady1 - Stavebné práce
Miesto: | [5 empty] | Dátum: | 12. 2022
Objednávateľ: |  |  | Obec Nový Ruskov |  |  | Projektant:
Zhotoviteľ: | [5 empty] | Spracovateľ:
PČ | Typ | Kód | Popis | MJ | Množstvo | J.cena [EUR] | Cena celkom [EUR] | Cenová sústava |  | DPH | J. Nh [h] | Nh celkom [h] | J. hmotnosť [t] | Hmotnosť celkom [t] | J. suť [t] | Suť Celkom [t]
Náklady z rozpočtu | [6 empty] | 78150.88 |  |  |  |  | 1697.412 |  | 12.4973 |  | 54.5862 |  | D | -1 | [7 empty] | 78150.88
| D | 3 | Zvislé a kompletné konštrukcie |  |  |  | 1718.46 |  |  |  |  | 27.9037 |  | 4.3811 |  | 0 | 1 | D | 0 | ROZPOCET | [6 empty] | 1718.46
2 | K | 342272031.S | Priečky z pórobetónových tvárnic hladkých s objemovou hmotnosťou do 600 kg/m3 hrúbky 100 mm | m2 | 59.013 | 29.12 | 1718.46 |  |  | znížená | 0.47284 | 27.9037 | 0.07424 | 4.3811 | 0 | 0 | 4 | K | 1 | ROZPOCET | 0 | 1718.46 | 0 | 0 | 0 | 2 | 1718.46 | 4 | -204222420
| D | 6 | Úpravy povrchov, podlahy, osadenie |  |  |  | 12168.43 |  |  |  |  | 0 |  | 0 |  | 0 | 1 | D | 0 | ROZPOCET | [6 empty] | 12168.43
3 | K | 612460121.S | Príprava vnútorného podkladu stien penetráciou základnou | m2 | 656.675 | 2.26 | 1484.09 |  |  | znížená | 0 | 0 | 0 | 0 | 0 | 0 | 4 | K | 1 | ROZPOCET | 0 | 1484.09 | 0 | 0 | 0 | 2 | 1484.09 | 4 | -1373838582
4 | K | 612460241.S | Vnútorná omietka stien vápennocementová jadrová (hrubá), hr. 10 mm | m2 | 656.675 | 9.37 | 6153.04 |  |  | znížená | 0 | 0 | 0 | 0 | 0 | 0 | 4 | K | 1 | ROZPOCET | 0 | 6153.04 | 0 | 0 | 0 | 2 | 6153.04 | 4 | -1506128668
5 | K | 612460382.S | Vnútorná omietka stien vápennocementová štuková (jemná), hr. 2 mm | m2 | 656.675 | 6.88 | 4517.92 |  |  | znížená | 0 | 0 | 0 | 0 | 0 | 0 | 4 | K | 1 | ROZPOCET | 0 | 4517.92 | 0 | 0 | 0 | 2 | 4517.92 | 4 | 815214248
69 | K | 632001051.S | Zhotovenie jednonásobného penetračného náteru pre potery a stierky | m2 | 21.94 | 0.61 | 13.38 |  |  | znížená | 0 | 0 | 0 | 0 | 0 | 0 | 4 | K | 1 | ROZPOCET | 0 | 13.38 | 0 | 0 | 0 | 2 | 13.38 | 4 | 354388477
70 | M | 585520008700.S | Penetračný náter na nasiakavé podklady pod potery, samonivelizačné hmoty a stavebné lepidlá | kg | 4.52 | 0 | 0 |  |  | znížená | 0 | 0 | 0 | 0 | 0 | 0 | 8 | M | 1 | ROZPOCET | 0 | 0 | 0 | 0 | 0 | 2 | 0 | 4 | 909105681
| D | 9 | Ostatné konštrukcie a práce-búranie |  |  |  | 16230.58 |  |  |  |  | 1209.1835 |  | 0 |  | 53.4426 | 1 | D | 0 | ROZPOCET | [6 empty] | 16230.58
45 | K | 962031132.S | Búranie priečok alebo vybúranie otvorov plochy nad 4 m2 z tehál pálených, plných alebo dutých hr. do 150 mm, -0,19600t | m2 | 68.292 | 3.27 | 223.31 |  |  | znížená | 1.2 | 81.9504 | 0 | 0 | 0.196 | 13.3852 | 4 | K | 1 | ROZPOCET | 0 | 223.31 | 0 | 0 | 0 | 2 | 223.31 | 4 | 771381124
52 | K | 962032231.S | Búranie muriva alebo vybúranie otvorov plochy nad 4 m2 nadzákladového z tehál pálených, vápenopieskových, cementových na maltu, -1,90500t | m3 | 2.806 | 29.08 | 81.6 |  |  | znížená | 0 | 0 | 0 | 0 | 0 | 0 | 4 | K | 1 | ROZPOCET | 0 | 81.6 | 0 | 0 | 0 | 2 | 81.6 | 4 | -767602114
7 | K | 968061125.S | Vyvesenie dreveného dverného krídla do suti plochy do 2 m2, -0,02400t | ks | 47 | 0.76 | 35.72 |  |  | znížená | 1.2 | 56.4 | 0 | 0 | 0.024 | 1.128 | 4 | K | 1 | ROZPOCET | 0 | 35.72 | 0 | 0 | 0 | 2 | 35.72 | 4 | 279857071
8 | K | 968062455.S | Vybúranie drevených dverových zárubní plochy do 2 m2, -0,08800t | m2 | 57.524 | 18.55 | 1067.07 |  |  | znížená | 1.2 | 69.0288 | 0 | 0 | 0.088 | 5.0621 | 4 | K | 1 | ROZPOCET | 0 | 1067.07 | 0 | 0 | 0 | 2 | 1067.07 | 4 | 2029213080
9 | K | 968062456.S | Vybúranie drevených dverových zárubní plochy nad 2 m2, -0,06700t | m2 | 15.07 | 12.37 | 186.42 |  |  | znížená | 1.2 | 18.084 | 0 | 0 | 0.067 | 1.0097 | 4 | K | 1 | ROZPOCET | 0 | 186.42 | 0 | 0 | 0 | 2 | 186.42 | 4 | 905243710
10 | K | 978021191.S | Otlčenie omietok stien vnútorných cementových v rozsahu do 100 %, -0,06100t | m2 | 538.649 | 8.51 | 4583.9 |  |  | znížená | 1.2 | 646.3788 | 0 | 0 | 0.061 | 32.8576 | 4 | K | 1 | ROZPOCET | 0 | 4583.9 | 0 | 0 | 0 | 2 | 4583.9 | 4 | 372249669
46 | K | 979011111.S | Zvislá doprava sutiny a vybúraných hmôt za prvé podlažie nad alebo pod základným podlažím | t | 54.586 | 11.47 | 626.1 |  |  | znížená | 0 | 0 | 0 | 0 | 0 | 0 | 4 | K | 1 | ROZPOCET | 0 | 626.1 | 0 | 0 | 0 | 2 | 626.1 | 4 | -1420345006
47 | K | 979011121.S | Zvislá doprava sutiny a vybúraných hmôt za každé ďalšie podlažie | t | 545.86 | 8.04 | 4388.71 |  |  | znížená | 0.618 | 337.3415 | 0 | 0 | 0 | 0 | 4 | K | 1 | ROZPOCET | 0 | 4388.71 | 0 | 0 | 0 | 2 | 4388.71 | 4 | -575689856
48 | K | 979081111.S | Odvoz sutiny a vybúraných hmôt na skládku do 1 km | t | 54.586 | 15.61 | 852.09 |  |  | znížená | 0 | 0 | 0 | 0 | 0 | 0 | 4 | K | 1 | ROZPOCET | 0 | 852.09 | 0 | 0 | 0 | 2 | 852.09 | 4 | 166864995
49 | K | 979081121.S | Odvoz sutiny a vybúraných hmôt na skládku za každý ďalší 1 km | t | 545.86 | 0.51 | 278.39 |  |  | znížená | 0 | 0 | 0 | 0 | 0 | 0 | 4 | K | 1 | ROZPOCET | 0 | 278.39 | 0 | 0 | 0 | 2 | 278.39 | 4 | 1451417295
50 | K | 979082111.S | Vnútrostavenisková doprava sutiny a vybúraných hmôt do 10 m | t | 54.586 | 11.58 | 632.11 |  |  | znížená | 0 | 0 | 0 | 0 | 0 | 0 | 4 | K | 1 | ROZPOCET | 0 | 632.11 | 0 | 0 | 0 | 2 | 632.11 | 4 | -337227563
51 | K | 979089612.S | Poplatok za skladovanie - iné odpady zo stavieb a demolácií (17 09), ostatné | t | 54.586 | 60 | 3275.16 |  |  | znížená | 0 | 0 | 0 | 0 | 0 | 0 | 4 | K | 1 | ROZPOCET | 0 | 3275.16 | 0 | 0 | 0 | 2 | 3275.16 | 4 | 1872089418
| D | 99 | Presun hmôt HSV |  |  |  | 39.25 |  |  |  |  | 1.4413 |  | 0 |  | 0 | 1 | D | 0 | ROZPOCET | [6 empty] | 39.25
44 | K | 998011002.S | Presun hmôt pre budovy (801, 803, 812), zvislá konštr. z tehál, tvárnic, z kovu výšky do 12 m | t | 4.381 | 8.96 | 39.25 |  |  | znížená | 0.329 | 1.4413 | 0 | 0 | 0 | 0 | 4 | K | 1 | ROZPOCET | 0 | 39.25 | 0 | 0 | 0 | 2 | 39.25 | 4 | 1147454809
| D | HSV | Práce a dodávky HSV |  |  |  | 210 |  |  |  |  | 2.66 |  | 0 |  | 0 | 1 | D | 0 | ROZPOCET | [6 empty] | 210
| D | 1 | Zemné práce |  |  |  | 210 |  |  |  |  | 2.66 |  | 0 |  | 0 | 1 | D | 1 | ROZPOCET | [6 empty] | 210
1 | K | 112101121.S | Odstránenie ihličnatých stromov do priemeru 300 mm, motorovou pílou | ks | 10 | 21 | 210 |  |  | znížená | 0.266 | 2.66 | 0 | 0 | 0 | 0 | 4 | K | 2 | ROZPOCET | 0 | 210 | 0 | 0 | 0 | 2 | 210 | 4 | -471445665
| D | 711 | Izolácie proti vode a vlhkosti |  |  |  | 146.84 |  |  |  |  | 1.6669 |  | 0.014189 |  | 0 | 2 | D | 0 | ROZPOCET | [6 empty] | 146.84
65 | K | 711131102.S | Zhotovenie geotextílie alebo tkaniny na plochu vodorovnú | m2 | 61.69 | 0.54 | 33.31 |  |  | znížená | 0.02702 | 1.6669 | 0 | 0 | 0 | 0 | 16 | K | 1 | ROZPOCET | 0 | 33.31 | 0 | 0 | 0 | 2 | 33.31 | 16 | -1870490002
66 | M | 693110002000.S | Geotextília polypropylénová netkaná 200 g/m2 | m2 | 70.944 | 0 | 0 |  |  | znížená | 0 | 0 | 0 | 0 | 0 | 0 | 32 | M | 1 | ROZPOCET | 0 | 0 | 0 | 0 | 0 | 2 | 0 | 16 | 715838705
67 | K | 711131103.S | Zhotovenie izolácie proti zemnej vlhkosti vodorovne, separačná fólia na sucho | m2 | 123.38 | 0.2 | 24.68 |  |  | znížená | 0 | 0 | 0 | 0 | 0 | 0 | 16 | K | 1 | ROZPOCET | 0 | 24.68 | 0 | 0 | 0 | 2 | 24.68 | 16 | -750112559
68 | M | 283230007500.S | Oddeľovacia fólia | m2 | 141.887 | 0.6 | 85.13 |  |  | znížená | 0 | 0 | 0.0001 | 0.014189 | 0 | 0 | 32 | M | 1 | ROZPOCET | 0 | 85.13 | 0 | 0 | 0 | 2 | 85.13 | 16 | -1389500496
75 | K | 998711201.S | Presun hmôt pre izoláciu proti vode v objektoch výšky do 6 m | % | 1.431 | 2.6 | 3.72 |  |  | znížená | 0 | 0 | 0 | 0 | 0 | 0 | 16 | K | 1 | ROZPOCET | 0 | 3.72 | 0 | 0 | 0 | 2 | 3.72 | 16 | -400104549
| D | 713 | Izolácie tepelné |  |  |  | 502.79 |  |  |  |  | 0 |  | 0.062295 |  | 0 | 2 | D | 0 | ROZPOCET | [6 empty] | 502.79
61 | K | 713122111.S | Montáž tepelnej izolácie podláh polystyrénom, kladeným voľne v jednej vrstve | m2 | 61.69 | 1.12 | 69.09 |  |  | znížená | 0 | 0 | 0 | 0 | 0 | 0 | 16 | K | 1 | ROZPOCET | 0 | 69.09 | 0 | 0 | 0 | 2 | 69.09 | 16 | -36753165
62 | M | 283750001600.S | Doska XPS 300 hr. 30 mm, zakladanie stavieb, podlahy, obrátené ploché strechy | m2 | 62.924 | 6.79 | 427.25 |  |  | znížená | 0 | 0 | 0.00099 | 0.062295 | 0 | 0 | 32 | M | 1 | ROZPOCET | 0 | 427.25 | 0 | 0 | 0 | 2 | 427.25 | 16 | -1353786474
74 | K | 998713201.S | Presun hmôt pre izolácie tepelné v objektoch výšky do 6 m | % | 4.963 | 1.3 | 6.45 |  |  | znížená | 0 | 0 | 0 | 0 | 0 | 0 | 16 | K | 1 | ROZPOCET | 0 | 6.45 | 0 | 0 | 0 | 2 | 6.45 | 16 | -1431378569
| D | 762 | Konštrukcie tesárske |  |  |  | 7384.59 |  |  |  |  | 45.2306 |  | 0.72424 |  | 0 | 2 | D | 0 | ROZPOCET | [6 empty] | 7384.59
18 | K | 762421315.S | Obloženie stropov alebo strešných podhľadov z dosiek OSB skrutkovaných na pero a drážku hr. dosky 25 mm | m2 | 61.69 | 28 | 1727.32 |  |  | znížená | 0.24521 | 15.127 | 0.01174 | 0.72424 | 0 | 0 | 16 | K | 1 | ROZPOCET | 0 | 1727.32 | 0 | 0 | 0 | 2 | 1727.32 | 16 | -938574935
19 | K | 762822140.S | Montáž stropníc z hraneného a polohraneného reziva prierezovej plochy 450 - 540 cm2 | m | 136 | 4.73 | 643.28 |  |  | znížená | 0.22135 | 30.1036 | 0 | 0 | 0 | 0 | 16 | K | 1 | ROZPOCET | 0 | 643.28 | 0 | 0 | 0 | 2 | 643.28 | 16 | 928883478
20 | M | 605120010800.S | Trámy zo smreku | m3 | 10.822 | 433.93 | 4695.99 |  |  | znížená | 0 | 0 | 0 | 0 | 0 | 0 | 32 | M | 1 | ROZPOCET | 0 | 4695.99 | 0 | 0 | 0 | 2 | 4695.99 | 16 | -350508745
21 | K | 998762202.S | Presun hmôt pre konštrukcie tesárske v objektoch výšky do 12 m | % | 70.666 | 4.5 | 318 |  |  | znížená | 0 | 0 | 0 | 0 | 0 | 0 | 16 | K | 1 | ROZPOCET | 0 | 318 | 0 | 0 | 0 | 2 | 318 | 16 | -116524556
| D | 763 | Konštrukcie - drevostavby |  |  |  | 12766.64 |  |  |  |  | 311.8153 |  | 6.6985 |  | 0.93687 | 2 | D | 0 | ROZPOCET | [6 empty] | 12766.64
55 | K | 763115120.S | Priečka SDK hr. 100 mm, kca CW+UW 75, jednoducho opláštená doskou štandardnou A 12,5 mm | m2 | 31.042 | 37.38 | 1160.35 |  |  | znížená | 0.8716 | 27.0562 | 0.02172 | 0.67423 | 0 | 0 | 16 | K | 1 | ROZPOCET | 0 | 1160.35 | 0 | 0 | 0 | 2 | 1160.35 | 16 | 150591866
22 | K | 763138231.S | Podhľad SDK závesný na dvojúrovňovej oceľovej podkonštrukcií CD+UD, doska protipožiarna DF 2x12.5 mm | m2 | 52.22 | 43.39 | 2265.83 |  |  | znížená | 0 | 0 | 0 | 0 | 0 | 0 | 16 | K | 1 | ROZPOCET | 0 | 2265.83 | 0 | 0 | 0 | 2 | 2265.83 | 16 | -675031869
23 | K | 763147111.S | Obklad steny sadrokartónom hr. konštrukcie 25 mm, doska štandardná 12,5 mm | m2 | 310.5 | 19.93 | 6188.27 |  |  | znížená | 0.6854 | 212.8167 | 0.01385 | 4.3004 | 0 | 0 | 16 | K | 1 | ROZPOCET | 0 | 6188.27 | 0 | 0 | 0 | 2 | 6188.27 | 16 | -291987161
58 | K | 763153050.S | Montáž dvojitej sadrovláknitej podlahy z dosiek s poldrážkou | m2 | 123.38 | 6.1 | 752.62 |  |  | znížená | 0.36024 | 44.4464 | 0.00031 | 0.038248 | 0 | 0 | 16 | K | 1 | ROZPOCET | 0 | 752.62 | 0 | 0 | 0 | 2 | 752.62 | 16 | -1563878377
59 | M | 590320000700.S | Doska sadrovláknitá pre suché podlahy s polodrážkou, hr. 10 mm | m2 | 62.43 | 8.88 | 554.38 |  |  | znížená | 0 | 0 | 0.012 | 0.74916 | 0 | 0 | 32 | M | 1 | ROZPOCET | 0 | 554.38 | 0 | 0 | 0 | 2 | 554.38 | 16 | 331262406
60 | M | 590320000800.S | Doska sadrovláknitá pre suché podlahy s polodrážkou, hr. 12,5 mm | m2 | 62.43 | 13.59 | 848.42 |  |  | znížená | 0 | 0 | 0.015 | 0.93645 | 0 | 0 | 32 | M | 1 | ROZPOCET | 0 | 848.42 | 0 | 0 | 0 | 2 | 848.42 | 16 | 1460976605
54 | K | 7631695.S1 | Demontáž javiskových dosiek a obloženia javiska , -0,01827t | m2 | 51.279 | 5.26 | 269.73 |  |  | znížená | 0.3109 | 15.9426 | 0 | 0 | 0.01827 | 0.93687 | 16 | K | 1 | ROZPOCET | 0 | 269.73 | 0 | 0 | 0 | 2 | 269.73 | 16 | -35657769
24 | K | 763787213.S | Demontáž stropnej konštr. z nosníkov, vrátane podbitia | m2 | 63.133 | 10.31 | 650.9 |  |  | znížená | 0.183 | 11.5533 | 0 | 0 | 0 | 0 | 16 | K | 1 | ROZPOCET | 0 | 650.9 | 0 | 0 | 0 | 2 | 650.9 | 16 | 1398641828
25 | K | 998763401.S | Presun hmôt pre sádrokartónové konštrukcie v stavbách (objektoch) výšky do 7 m | % | 126.905 | 0.6 | 76.14 |  |  | znížená | 0 | 0 | 0 | 0 | 0 | 0 | 16 | K | 1 | ROZPOCET | 0 | 76.14 | 0 | 0 | 0 | 2 | 76.14 | 16 | -2078928655
| D | 766 | Konštrukcie stolárske |  |  |  | 15241.25 |  |  |  |  | 11.5832 |  | 0.112 |  | 0.20674 | 2 | D | 0 | ROZPOCET | [6 empty] | 15241.25
53 | K | 766411822.S1 | Demontáž obloženia podkladových roštov a jutového obkladu, -0,00800t | m2 | 25.842 | 1.35 | 34.89 |  |  | znížená | 0.069 | 1.7831 | 0 | 0 | 0.008 | 0.20674 | 16 | K | 1 | ROZPOCET | 0 | 34.89 | 0 | 0 | 0 | 2 | 34.89 | 16 | 1603103124
26 | K | 766662112.S | Montáž dverového krídla otočného jednokrídlového poldrážkového, do existujúcej zárubne, vrátane kovania | ks | 32 | 22.1 | 707.2 |  |  | znížená | 0 | 0 | 0 | 0 | 0 | 0 | 16 | K | 1 | ROZPOCET | 0 | 707.2 | 0 | 0 | 0 | 2 | 707.2 | 16 | -2086432469
27 | M | 611610000400.S | Dvere vnútorné jednokrídlové, šírka 600-900 mm, výplň papierová voština, povrch fólia, plné | ks | 32 | 86.69 | 2774.08 |  |  | znížená | 0 | 0 | 0 | 0 | 0 | 0 | 32 | M | 1 | ROZPOCET | 0 | 2774.08 | 0 | 0 | 0 | 2 | 2774.08 | 16 | 1793393205
28 | K | 766662112.S1 | Dodávka a montáž protipožiarnych dverí jednokrídlových š. (600-900mm), vrátane kovania a zárubne (EI/EW 30) | ks | 7 | 420 | 2940 |  |  | znížená | 1.225 | 8.5751 | 0 | 0 | 0 | 0 | 16 | K | 1 | ROZPOCET | 0 | 2940 | 0 | 0 | 0 | 2 | 2940 | 16 | 874784679
29 | K | 766662112.S3 | Dodávka a montáž protipožiarnych dverí dvojkrídlových š. krídla (600-900mm), vrátane kovania a zárubne (EI/EW 30) | ks | 1 | 930 | 930 |  |  | znížená | 1.225 | 1.225 | 0 | 0 | 0 | 0 | 16 | K | 1 | ROZPOCET | 0 | 930 | 0 | 0 | 0 | 2 | 930 | 16 | 2104515134
30 | K | 766662132.S | Montáž dverí dvojkrídlových poldrážkových, do existujúcej zárubne, vrátane kovania | ks | 4 | 42.94 | 171.76 |  |  | znížená | 0 | 0 | 0 | 0 | 0 | 0 | 16 | K | 1 | ROZPOCET | 0 | 171.76 | 0 | 0 | 0 | 2 | 171.76 | 16 | -973051262
31 | M | 611610000400.S | Dvere vnútorné jednokrídlové, šírka 600-900 mm, výplň papierová voština, povrch fólia, plné | ks | 8 | 86.69 | 693.52 |  |  | znížená | 0 | 0 | 0 | 0 | 0 | 0 | 32 | M | 1 | ROZPOCET | 0 | 693.52 | 0 | 0 | 0 | 2 | 693.52 | 16 | 700311284
32 | K | 766702111.S | Montáž zárubní obložkových pre dvere jednokrídlové | ks | 32 | 62.53 | 2000.96 |  |  | znížená | 0 | 0 | 0 | 0 | 0 | 0 | 16 | K | 1 | ROZPOCET | 0 | 2000.96 | 0 | 0 | 0 | 2 | 2000.96 | 16 | -263469796
33 | M | 611810002400.S | Zárubňa vnútorná obložková, šírka 600-900 mm, výška 1970 mm, DTD doska, povrch fólia, pre jednokrídlové dvere | ks | 32 | 124.42 | 3981.44 |  |  | znížená | 0 | 0 | 0 | 0 | 0 | 0 | 32 | M | 1 | ROZPOCET | 0 | 3981.44 | 0 | 0 | 0 | 2 | 3981.44 | 16 | 1008467494
34 | K | 766702121.S | Montáž zárubní obložkových pre dvere dvojkrídlové | ks | 4 | 77.71 | 310.84 |  |  | znížená | 0 | 0 | 0 | 0 | 0 | 0 | 16 | K | 1 | ROZPOCET | 0 | 310.84 | 0 | 0 | 0 | 2 | 310.84 | 16 | 997017723
35 | M | 611810006900.S | Zárubňa vnútorná obložková, šírka 1250-1850 mm, výška 1970 mm, DTD doska, povrch fólia, pre dvojkrídlové dvere | ks | 4 | 143.9 | 575.6 |  |  | znížená | 0 | 0 | 0.028 | 0.112 | 0 | 0 | 32 | M | 1 | ROZPOCET | 0 | 575.6 | 0 | 0 | 0 | 2 | 575.6 | 16 | -657485589
37 | K | 998766202.S | Presun hmot pre konštrukcie stolárske v objektoch výšky nad 6 do 12 m | % | 151.203 | 0.8 | 120.96 |  |  | znížená | 0 | 0 | 0 | 0 | 0 | 0 | 16 | K | 1 | ROZPOCET | 0 | 120.96 | 0 | 0 | 0 | 2 | 120.96 | 16 | 761831689
| D | 767 | Konštrukcie doplnkové kovové |  |  |  | 7359.79 |  |  |  |  | 61.0408 |  | 0.41174 |  | 0 | 2 | D | 0 | ROZPOCET | [6 empty] | 7359.79
56 | K | 767163045.S | Montáž zábradlia celoskleneného bez madla, výplň bezpečnostné sklo, kotvenie do podlahy | m | 17 | 54.58 | 927.86 |  |  | znížená | 2.1659 | 36.8205 | 0.00172 | 0.02924 | 0 | 0 | 16 | K | 1 | ROZPOCET | 0 | 927.86 | 0 | 0 | 0 | 2 | 927.86 | 16 | 1775359823
57 | M | 553520001800.S | Zábradlie celosklenené, výplň bezpečnostné sklo 8.2.8 číre, výška do 1200 mm, kotvenie do podlahy, bez madla, vhodné do interiéru aj exteriéru | m | 17 | 188.6 | 3206.2 |  |  | znížená | 0 | 0 | 0.017 | 0.289 | 0 | 0 | 32 | M | 1 | ROZPOCET | 0 | 3206.2 | 0 | 0 | 0 | 2 | 3206.2 | 16 | 199759230
78 | K | 767340060.S | Montáž hliníkovej pergoly kotvenej do steny, oblúková strecha z polykarbonátu plochy 8-12 m2 | m2 | 11 | 44.48 | 489.28 |  |  | znížená | 2.2018 | 24.2203 | 0 | 0 | 0 | 0 | 16 | K | 1 | ROZPOCET | 0 | 489.28 | 0 | 0 | 0 | 2 | 489.28 | 16 | -1136980939
79 | M | 553580004100.S | Pergola hliníková lxšxv 2,00x5,02x2,00 m, strešná krytina polykarbonát, oblúková strecha | m2 | 11 | 242.8 | 2670.8 |  |  | znížená | 0 | 0 | 0.0085 | 0.0935 | 0 | 0 | 32 | M | 1 | ROZPOCET | 0 | 2670.8 | 0 | 0 | 0 | 2 | 2670.8 | 16 | 888219912
73 | K | 998767201.S | Presun hmôt pre kovové stavebné doplnkové konštrukcie v objektoch výšky do 6 m | % | 72.941 | 0.9 | 65.65 |  |  | znížená | 0 | 0 | 0 | 0 | 0 | 0 | 16 | K | 1 | ROZPOCET | 0 | 65.65 | 0 | 0 | 0 | 2 | 65.65 | 16 | 1038848412
| D | 775 | Podlahy vlysové a parketové |  |  |  | 2328.04 |  |  |  |  | 21.4557 |  | 0.058317 |  | 0 | 2 | D | 0 | ROZPOCET | [6 empty] | 2328.04
71 | K | 775200020.S | Montáž dreveného obloženia schodiskového stupňa krivočiareho lepením | m2 | 10.97 | 42.81 | 469.63 |  |  | znížená | 1.9559 | 21.4557 | 0.00042 | 0.0046074 | 0 | 0 | 16 | K | 1 | ROZPOCET | 0 | 469.63 | 0 | 0 | 0 | 2 | 469.63 | 16 | 787634692
72 | M | 611980003600.S | Drevená podlaha, hrúbka 24 mm, smrek | m2 | 37.298 | 9.1 | 339.41 |  |  | znížená | 0 | 0 | 0.00144 | 0.053709 | 0 | 0 | 32 | M | 1 | ROZPOCET | 0 | 339.41 | 0 | 0 | 0 | 2 | 339.41 | 16 | 121073708
38 | K | 775550110.S | Montáž podlahy z laminátových a drevených parkiet, click spoj, položená voľne | m2 | 61.69 | 4.8 | 296.11 |  |  | znížená | 0 | 0 | 0 | 0 | 0 | 0 | 16 | K | 1 | ROZPOCET | 0 | 296.11 | 0 | 0 | 0 | 2 | 296.11 | 16 | -1293734382
39 | M | 611980003035.S | Podlaha laminátová, hrúbka 8 mm, vrátane podložky XPS 5mm | m2 | 62.924 | 19.05 | 1198.7 |  |  | znížená | 0 | 0 | 0 | 0 | 0 | 0 | 32 | M | 1 | ROZPOCET | 0 | 1198.7 | 0 | 0 | 0 | 2 | 1198.7 | 16 | -857337996
40 | K | 998775202.S | Presun hmôt pre podlahy vlysové a parketové v objektoch výšky nad 6 do 12 m | % | 23.039 | 1.05 | 24.19 |  |  | znížená | 0 | 0 | 0 | 0 | 0 | 0 | 16 | K | 1 | ROZPOCET | 0 | 24.19 | 0 | 0 | 0 | 2 | 24.19 | 16 | 735413136
| D | 776 | Podlahy povlakové |  |  |  | 33.25 |  |  |  |  | 0.96218 |  | 0.016455 |  | 0 | 2 | D | 0 | ROZPOCET | [6 empty] | 33.25
41 | K | 776992123.S | Vyspravenie podkladu nivelačnou stierkou hr. 1 mm | m2 | 10.97 | 3.02 | 33.13 |  |  | znížená | 0.08771 | 0.96218 | 0.0015 | 0.016455 | 0 | 0 | 16 | K | 1 | ROZPOCET | 0 | 33.13 | 0 | 0 | 0 | 2 | 33.13 | 16 | -1808874026
77 | K | 998776201.S | Presun hmôt pre podlahy povlakové v objektoch výšky do 6 m | % | 0.331 | 0.35 | 0.12 |  |  | znížená | 0 | 0 | 0 | 0 | 0 | 0 | 16 | K | 1 | ROZPOCET | 0 | 0.12 | 0 | 0 | 0 | 2 | 0.12 | 16 | -168489086
| D | 784 | Maľby |  |  |  | 1842.64 |  |  |  |  | 0 |  | 0 |  | 0 | 2 | D | 0 | ROZPOCET | [6 empty] | 1842.64
42 | K | 784410100.S | Penetrovanie jednonásobné jemnozrnných podkladov výšky do 3,80 m | m2 | 770.98 | 0.86 | 663.04 |  |  | znížená | 0 | 0 | 0 | 0 | 0 | 0 | 16 | K | 1 | ROZPOCET | 0 | 663.04 | 0 | 0 | 0 | 2 | 663.04 | 16 | -2103253954
43 | K | 784452271.S | Maľby z maliarskych zmesí na vodnej báze, ručne nanášané dvojnásobné základné na podklad jemnozrnný výšky do 3,80 m | m2 | 770.98 | 1.53 | 1179.6 |  |  | znížená | 0 | 0 | 0 | 0 | 0 | 0 | 16 | K | 1 | ROZPOCET | 0 | 1179.6 | 0 | 0 | 0 | 2 | 1179.6 | 16 | -1589839573
| D | PSV | Práce a dodávky PSV |  |  |  | 178.33 |  |  |  |  | 2.4688 |  | 0.018445 |  | 0 | 2 | D | 0 | ROZPOCET | [6 empty] | 178.33
| D | 712 | Izolácie striech, povlakové krytiny |  |  |  | 178.33 |  |  |  |  | 2.4688 |  | 0.018445 |  | 0 | 2 | D | 1 | ROZPOCET | [6 empty] | 178.33
63 | K | 712290010.S1 | Zhotovenie parozábrany | m2 | 61.69 | 0.96 | 59.22 |  |  | znížená | 0.04002 | 2.4688 | 0 | 0 | 0 | 0 | 16 | K | 2 | ROZPOCET | 0 | 59.22 | 0 | 0 | 0 | 2 | 59.22 | 16 | -869942268
64 | M | 283220003000.S | Parozábrana - fólia z PVC, hr. 0,2 mm | m2 | 70.944 | 1.62 | 114.93 |  |  | znížená | 0 | 0 | 0.00026 | 0.018445 | 0 | 0 | 32 | M | 2 | ROZPOCET | 0 | 114.93 | 0 | 0 | 0 | 2 | 114.93 | 16 | 298492597
76 | K | 998712201.S | Presun hmôt pre izoláciu povlakovej krytiny v objektoch výšky do 6 m | % | 1.742 | 2.4 | 4.18 |  |  | znížená | 0 | 0 | 0 | 0 | 0 | 0 | 16 | K | 2 | ROZPOCET | 0 | 4.18 | 0 | 0 | 0 | 2 | 4.18 | 16 | -145737413

## Neoprávnené náklady2 - Vy...
{2e41f544-f43f-4cc9-802b-5578d83b3789}
0
| KRYCÍ LIST ROZPOČTU | [7 empty] | v --- nižšie sa nachádzajú doplnkové a pomocné údaje k zostavám --- v | [8 empty] | False
Stavba:
REKONŠTRUKCIA KULTÚRNEHO DOMU V OBCI NOVÝ RUSKOV
Objekt:
Neoprávnené náklady2 - Využitie dažďovej vody - nádrž na zadržanie dažďovej vody...
| JKSO: |  |  |  |  | KS:
| Miesto: |  | obec Veľky Ruskov |  |  | Dátum: | 12. 2022
| Objednávateľ: |  |  |  |  | IČO:
|  | obec Nový Ruskov |  |  |  | IČ DPH:
| Zhotoviteľ: |  |  |  |  | IČO:
IČ DPH:
| Projektant: |  |  |  |  | IČO:
|  | Ing. Pavol Fedorčák, PhD. |  |  |  | IČ DPH:
| Spracovateľ: |  |  |  |  | IČO:
|  | Ing. Peter Antol |  |  |  | IČ DPH:
Poznámka:
| Cena bez DPH | [5 empty] | 19506.5
|  |  | Základ dane |  |  | Sadzba dane | Výška dane
| DPH | základná | 0 |  |  | 20% | 0
|  | znížená | 19506.5 |  |  | 20% | 3901.3
|  | zákl. prenesená | 0 |  |  | 20% | 0
|  | zníž. prenesená | 0 |  |  | 20% | 0
|  | nulová | 0 |  |  | 0% | 0
| Cena s DPH |  |  | v | EUR |  | 23407.8
| Projektant |  |  | Spracovateľ
| Dátum a podpis: |  | Pečiatka | Dátum a podpis: |  |  | Pečiatka
| Objednávateľ |  |  | Zhotoviteľ
| Dátum a podpis: |  | Pečiatka | Dátum a podpis: |  |  | Pečiatka
REKAPITULÁCIA ROZPOČTU
Stavba:
REKONŠTRUKCIA KULTÚRNEHO DOMU V OBCI NOVÝ RUSKOV
Objekt:
Neoprávnené náklady2 - Využitie dažďovej vody - nádrž na zadržanie dažďovej vody...
Miesto: |  |  | obec Veľky Ruskov |  |  | Dátum: | 12. 2022
Objednávateľ: |  |  | obec Nový Ruskov |  |  | Projektant: | Ing. Pavol Fedorčák, PhD.
Zhotoviteľ: | [5 empty] | Spracovateľ: | Ing. Peter Antol
Kód dielu - Popis | [6 empty] | Cena celkom [EUR]
Náklady z rozpočtu | [6 empty] | 19506.5 | [11 empty] | -1
| HSV - Práce a dodávky HSV | [5 empty] | 17636.59
| 1 - Zemné práce | [5 empty] | 3615.37
| 4 - Vodorovné konštrukcie | [5 empty] | 350
| 8 - Rúrové vedenie | [5 empty] | 12517
| 99 - Presun hmôt HSV | [5 empty] | 1154.22
| 721 - Vonkajšia kanalizácia | [5 empty] | 255.28
| PSV - Práce a dodávky PSV | [5 empty] | 310
| 724 - Zdravotechnika - strojné vybavenie | [5 empty] | 310
| 23-M - Montáže potrubia | [5 empty] | 405.21
| HZS - Hodinové zúčtovacie sadzby | [5 empty] | 899.42
ROZPOČET
Stavba:
REKONŠTRUKCIA KULTÚRNEHO DOMU V OBCI NOVÝ RUSKOV
Objekt:
Neoprávnené náklady2 - Využitie dažďovej vody - nádrž na zadržanie dažďovej vody...
Miesto: |  |  | obec Veľky Ruskov |  |  | Dátum: | 12. 2022
Objednávateľ: |  |  | obec Nový Ruskov |  |  | Projektant: | Ing. Pavol Fedorčák, PhD.
Zhotoviteľ: | [5 empty] | Spracovateľ: | Ing. Peter Antol
PČ | Typ | Kód | Popis | MJ | Množstvo | J.cena [EUR] | Cena celkom [EUR] | Cenová sústava |  | DPH | J. Nh [h] | Nh celkom [h] | J. hmotnosť [t] | Hmotnosť celkom [t] | J. suť [t] | Suť Celkom [t]
Náklady z rozpočtu | [6 empty] | 19506.5 |  |  |  |  | 139.0539 |  | 36.0919 |  | 0 |  | D | -1 | [7 empty] | 19506.5
| D | HSV | Práce a dodávky HSV |  |  |  | 17636.59 |  |  |  |  | 73.4964 |  | 36.0581 |  | 0 | 1 | D | 0 | ROZPOCET | [6 empty] | 17636.59
| D | 1 | Zemné práce |  |  |  | 3615.37 |  |  |  |  | 2.34 |  | 35 |  | 0 | 1 | D | 1 | ROZPOCET | [6 empty] | 3615.37
1 | K | 131201101 | Výkop nezapaženej jamy v hornine 3, do 100 m3 | m3 | 30.9 | 11.52 | 355.97 |  |  | znížená | 0 | 0 | 0 | 0 | 0 | 0 | 4 | K | 2 | ROZPOCET | 0 | 355.97 | 0 | 0 | 0 | 2 | 355.97 | 4 | -686686618
2 | K | 131201109 | Hĺbenie nezapažených jám a zárezov. Príplatok za lepivosť horniny 3 | m3 | 30.9 | 0.91 | 28.12 |  |  | znížená | 0 | 0 | 0 | 0 | 0 | 0 | 4 | K | 2 | ROZPOCET | 0 | 28.12 | 0 | 0 | 0 | 2 | 28.12 | 4 | -1898597805
3 | K | 132201201 | Výkop ryhy šírky 600-2000mm horn.3 do 100m3 | m3 | 50 | 19.51 | 975.5 |  |  | znížená | 0 | 0 | 0 | 0 | 0 | 0 | 4 | K | 2 | ROZPOCET | 0 | 975.5 | 0 | 0 | 0 | 2 | 975.5 | 4 | 2112007883
4 | K | 132201209 | Príplatok k cenám za lepivosť pri hĺbení rýh š. nad 600 do 2 000 mm zapaž. i nezapažených, s urovnaním dna v hornine 3 | m3 | 50 | 1.08 | 54 |  |  | znížená | 0 | 0 | 0 | 0 | 0 | 0 | 4 | K | 2 | ROZPOCET | 0 | 54 | 0 | 0 | 0 | 2 | 54 | 4 | 2085476102
5 | K | 162301101 | Vodorovné premiestnenie výkopku po spevnenej ceste z horniny tr.1-4, do 100 m3 na vzdialenosť do 500 m | m3 | 30 | 1.69 | 50.7 |  |  | znížená | 0 | 0 | 0 | 0 | 0 | 0 | 4 | K | 2 | ROZPOCET | 0 | 50.7 | 0 | 0 | 0 | 2 | 50.7 | 4 | -617568855
184 | K | 162501102.S | Vodorovné premiestnenie výkopku po spevnenej ceste z horniny tr.1-4, do 100 m3 na vzdialenosť do 3000 m | m3 | 30 | 4.21 | 126.3 |  |  | znížená | 0.071 | 2.13 | 0 | 0 | 0 | 0 | 4 | K | 2 | ROZPOCET | 0 | 126.3 | 0 | 0 | 0 | 2 | 126.3 | 4 | -1779279364
185 | K | 162501105.S | Vodorovné premiestnenie výkopku po spevnenej ceste z horniny tr.1-4, do 100 m3, príplatok k cene za každých ďalšich a začatých 1000 m | m3 | 30 | 0.42 | 12.6 |  |  | znížená | 0.007 | 0.21 | 0 | 0 | 0 | 0 | 4 | K | 2 | ROZPOCET | 0 | 12.6 | 0 | 0 | 0 | 2 | 12.6 | 4 | -668652951
186 | K | 171209002.S | Poplatok za skladovanie - zemina a kamenivo (17 05) ostatné | t | 43.8 | 19.5 | 854.1 |  |  | znížená | 0 | 0 | 0 | 0 | 0 | 0 | 4 | K | 2 | ROZPOCET | 0 | 854.1 | 0 | 0 | 0 | 2 | 854.1 | 4 | 1580294659
6 | K | 174101001 | Zásyp sypaninou so zhutnením jám, šachiet, rýh, zárezov alebo okolo objektov do 100 m3 | m3 | 38.7 | 3.63 | 140.48 |  |  | znížená | 0 | 0 | 0 | 0 | 0 | 0 | 4 | K | 2 | ROZPOCET | 0 | 140.48 | 0 | 0 | 0 | 2 | 140.48 | 4 | -1484766551
7 | K | 175101102 | Obsyp potrubia sypaninou z vhodných hornín 1 až 4 s prehodením sypaniny | m3 | 20 | 26.8 | 536 |  |  | znížená | 0 | 0 | 0 | 0 | 0 | 0 | 4 | K | 2 | ROZPOCET | 0 | 536 | 0 | 0 | 0 | 2 | 536 | 4 | -1057795148
8 | M | 583310002700.S | Štrkopiesok frakcia 0-8 mm | t | 35 | 13.76 | 481.6 |  |  | znížená | 0 | 0 | 1 | 35 | 0 | 0 | 8 | M | 2 | ROZPOCET | 0 | 481.6 | 0 | 0 | 0 | 2 | 481.6 | 4 | -607209828
| D | 4 | Vodorovné konštrukcie |  |  |  | 350 |  |  |  |  | 0 |  | 0 |  | 0 | 1 | D | 1 | ROZPOCET | [6 empty] | 350
9 | K | 451541111 | Lôžko pod potrubie, stoky a drobné objekty, v otvorenom výkope zo štrkodrvy 0-63 mm | m3 | 8 | 43.75 | 350 |  |  | znížená | 0 | 0 | 0 | 0 | 0 | 0 | 4 | K | 2 | ROZPOCET | 0 | 350 | 0 | 0 | 0 | 2 | 350 | 4 | -1643443703
| D | 8 | Rúrové vedenie |  |  |  | 12517 |  |  |  |  | 71.1564 |  | 1.0581 |  | 0 | 1 | D | 1 | ROZPOCET | [6 empty] | 12517
198 | K | 871171000.S | Montáž vodovodného potrubia z dvojvsrtvového PE 100 SDR11/PN16 zváraných natupo D 32x3,0 mm | m | 10 | 0.61 | 6.1 |  |  | znížená | 0.026 | 0.26 | 0 | 0 | 0 | 0 | 4 | K | 2 | ROZPOCET | 0 | 6.1 | 0 | 0 | 0 | 2 | 6.1 | 4 | -87274016
199 | M | 286130033400.S | Rúra HDPE na vodu PE100 PN16 SDR11 32x3,0x100 m | m | 10 | 2.03 | 20.3 |  |  | znížená | 0 | 0 | 0.00028 | 0.0028 | 0 | 0 | 8 | M | 2 | ROZPOCET | 0 | 20.3 | 0 | 0 | 0 | 2 | 20.3 | 4 | -805131831
200 | M | 286530020100.S | Koleno 90° na tupo PE 100, na vodu, plyn a kanalizáciu, SDR 11 D 32 mm | ks | 2 | 4.01 | 8.02 |  |  | znížená | 0 | 0 | 6e-05 | 0.00012 | 0 | 0 | 8 | M | 2 | ROZPOCET | 0 | 8.02 | 0 | 0 | 0 | 2 | 8.02 | 4 | -1389831011
208 | M | 286530074000.S | T-kus s predĺženou odbočkou a objímkou PE 100 SDR 11 D 32/32 mm | ks | 1 | 16.02 | 16.02 |  |  | znížená | 0 | 0 | 0.00019 | 0.00019 | 0 | 0 | 8 | M | 2 | ROZPOCET | 0 | 16.02 | 0 | 0 | 0 | 2 | 16.02 | 4 | -198772420
211 | K | 871264000.S | Montáž kanalizačného PP potrubia hladkého plnostenného SN 10 DN 110 | m | 5 | 0.8 | 4 |  |  | znížená | 0.039 | 0.195 | 1e-05 | 5e-05 | 0 | 0 | 4 | K | 2 | ROZPOCET | 0 | 4 | 0 | 0 | 0 | 2 | 4 | 4 | -366681945
212 | M | 286140000200.S | Rúra hladká PP pre gravitačnú kanalizáciu DN 110, SN 10, dĺ. 1 m | ks | 5 | 10.96 | 54.8 |  |  | znížená | 0 | 0 | 0.00169 | 0.00845 | 0 | 0 | 8 | M | 2 | ROZPOCET | 0 | 54.8 | 0 | 0 | 0 | 2 | 54.8 | 4 | 921121682
86 | K | 871324004 | Montáž kanalizačného PP potrubia hladkého plnostenného SN 10 DN 160 | m | 100 | 0.95 | 95 |  |  | znížená | 0.046 | 4.6 | 1e-05 | 0.001 | 0 | 0 | 4 | K | 2 | ROZPOCET | 0 | 95 | 0 | 0 | 0 | 2 | 95 | 4 | -1490697582
87 | M | 286140001200 | Rúra KG 2000 PP, SN 10, DN 160 dĺ. 5 m hladká pre gravitačnú kanalizáciu | ks | 20 | 98.57 | 1971.4 |  |  | znížená | 0 | 0 | 0.01667 | 0.3334 | 0 | 0 | 8 | M | 2 | ROZPOCET | 0 | 1971.4 | 0 | 0 | 0 | 2 | 1971.4 | 4 | -1927883632
213 | K | 877264000.S | Montáž kanalizačného PP kolena DN 110 | ks | 6 | 4.02 | 24.12 |  |  | znížená | 0.195 | 1.17 | 4e-05 | 0.00024 | 0 | 0 | 4 | K | 2 | ROZPOCET | 0 | 24.12 | 0 | 0 | 0 | 2 | 24.12 | 4 | 347262324
214 | M | 286540068700.S | Koleno PP, DN 110x45° hladké pre gravitačnú kanalizáciu | ks | 6 | 3.23 | 19.38 |  |  | znížená | 0 | 0 | 0.00032 | 0.00192 | 0 | 0 | 8 | M | 2 | ROZPOCET | 0 | 19.38 | 0 | 0 | 0 | 2 | 19.38 | 4 | -480738439
159 | K | 877324004 | Montáž kanalizačného PP kolena DN 160 | ks | 28 | 4.76 | 133.28 |  |  | znížená | 0.23 | 6.44 | 5e-05 | 0.0014 | 0 | 0 | 4 | K | 2 | ROZPOCET | 0 | 133.28 | 0 | 0 | 0 | 2 | 133.28 | 4 | -1261781654
160 | M | 286540069700 | Koleno KG 2000 PP, DN 160x45° hladké pre gravitačnú kanalizáciu, WAVIN | ks | 28 | 8.48 | 237.44 |  |  | znížená | 0 | 0 | 0.00085 | 0.0238 | 0 | 0 | 8 | M | 2 | ROZPOCET | 0 | 237.44 | 0 | 0 | 0 | 2 | 237.44 | 4 | -1472031181
161 | K | 877324028 | Montáž kanalizačnej PP odbočky DN 160 | ks | 5 | 4.76 | 23.8 |  |  | znížená | 0.23 | 1.15 | 5e-05 | 0.00025 | 0 | 0 | 4 | K | 2 | ROZPOCET | 0 | 23.8 | 0 | 0 | 0 | 2 | 23.8 | 4 | -343925759
162 | M | 286540118200 | Odbočka 45° KG 2000 PP, DN 160/160 hladká pre gravitačnú kanalizáciu, WAVIN | ks | 5 | 19.01 | 95.05 |  |  | znížená | 0 | 0 | 0.00213 | 0.01065 | 0 | 0 | 8 | M | 2 | ROZPOCET | 0 | 95.05 | 0 | 0 | 0 | 2 | 95.05 | 4 | 1347302147
188 | K | 877324050.S | Montáž kanalizačnej PP redukcie DN 160/110 | ks | 8 | 4.76 | 38.08 |  |  | znížená | 0.23 | 1.84 | 5e-05 | 0.0004 | 0 | 0 | 4 | K | 2 | ROZPOCET | 0 | 38.08 | 0 | 0 | 0 | 2 | 38.08 | 4 | -76022673
189 | M | 286540083400.S | Redukcia PP, DN 160/110 hladká pre gravitačnú kanalizáciu | ks | 8 | 5.96 | 47.68 |  |  | znížená | 0 | 0 | 0.00056 | 0.00448 | 0 | 0 | 8 | M | 2 | ROZPOCET | 0 | 47.68 | 0 | 0 | 0 | 2 | 47.68 | 4 | 1523670486
145 | K | 894170031 | Montáž filtračno-usadzovacej šachty FDN300, DN 300, výška 1000 mm | ks | 1 | 80 | 80 |  |  | znížená | 0.21205 | 0.21205 | 0 | 0 | 0 | 0 | 4 | K | 2 | ROZPOCET | 0 | 80 | 0 | 0 | 0 | 2 | 80 | 4 | 2022269031
141 | M | 5624505040 | Filtračno-usadzovacia šachta FDN300, rozmer: DN300, H=2000mm, | ks | 1 | 349 | 349 |  |  | znížená | 0 | 0 | 0 | 0 | 0 | 0 | 8 | M | 2 | ROZPOCET | 0 | 349 | 0 | 0 | 0 | 2 | 349 | 4 | 259487554
205 | K | 894170112.S | Osadenie podzemnej plastovej nádrže na dažďovú vodu od 8000 do 10000 l | ks | 1 | 186.01 | 186.01 |  |  | znížená | 7.05 | 7.05 | 0.0049 | 0.0049 | 0 | 0 | 4 | K | 2 | ROZPOCET | 0 | 186.01 | 0 | 0 | 0 | 2 | 186.01 | 4 | 1860220675
191 | M | RWBL9900 | Valcová nádrž 10000 l, cylindrická nádrž typ BlueLine, DAKSYS | ks | 1 | 2185 | 2185 |  |  | znížená | 0 | 0 | 0 | 0 | 0 | 0 | 8 | M | 2 | ROZPOCET | 0 | 2185 | 0 | 0 | 0 | 2 | 2185 | 4 | -878852319
209 | K | 721172393.S | Montáž vetracej hlavice pre HT potrubie DN 100 | ks | 1 | 5.8 | 5.8 |  |  | znížená | 0.28932 | 0.28932 | 0 | 0 | 0 | 0 | 16 | K | 2 | ROZPOCET | 0 | 5.8 | 0 | 0 | 0 | 2 | 5.8 | 16 | 330454880
210 | M | 429720001200.S | Hlavica vetracia HT DN 100, PP systém pre rozvod vnútorného odpadu | ks | 1 | 11.55 | 11.55 |  |  | znížená | 0 | 0 | 0.00061 | 0.00061 | 0 | 0 | 32 | M | 2 | ROZPOCET | 0 | 11.55 | 0 | 0 | 0 | 2 | 11.55 | 16 | 1522692997
217 | K | 895970003.S | Montáž vsakovacieho bloku neinšpekčného 600x600x600 mm vrátane geotextílie | ks | 140 | 19.28 | 2699.2 |  |  | znížená | 0.29 | 40.6 | 0.00092 | 0.1288 | 0 | 0 | 4 | K | 2 | ROZPOCET | 0 | 2699.2 | 0 | 0 | 0 | 2 | 2699.2 | 4 | -1199416806
218 | M | 286650000100.S | Vsakovací blok, rozmer 600x600x200 mm, pre vsakovanie dažďovej vody, PP | ks | 140 | 18.35 | 2569 |  |  | znížená | 0 | 0 | 0.0037 | 0.518 | 0 | 0 | 8 | M | 2 | ROZPOCET | 0 | 2569 | 0 | 0 | 0 | 2 | 2569 | 4 | -572662059
192 | K | 895793330.S | Montáž vodnej zásuvky pre zavlažovacie systémy | ks | 2 | 16.56 | 33.12 |  |  | znížená | 1.05 | 2.1 | 0 | 0 | 0 | 0 | 4 | K | 2 | ROZPOCET | 0 | 33.12 | 0 | 0 | 0 | 2 | 33.12 | 4 | -23238768
193 | M | 426810018700.S | Ventilová plastová šachta okrúhla , so vstavaným 3/4" ventilom, priemer 180 - 210 mm, výška 120 mm, vrátane veka | ks | 2 | 39.13 | 78.26 |  |  | znížená | 0 | 0 | 0.001 | 0.002 | 0 | 0 | 8 | M | 2 | ROZPOCET | 0 | 78.26 | 0 | 0 | 0 | 2 | 78.26 | 4 | -1708002449
194 | M | 426810020900.S | Ventil rýchlospojný, 1" vnútorný závit BSP, poistný gumový kryt, mosadz | ks | 2 | 135.12 | 270.24 |  |  | znížená | 0 | 0 | 0.00094 | 0.00188 | 0 | 0 | 8 | M | 2 | ROZPOCET | 0 | 270.24 | 0 | 0 | 0 | 2 | 270.24 | 4 | -1242486801
195 | M | 426810021000.S | Koncovka otočná na rýchlospojný ventil 1", mosadz | ks | 2 | 172.04 | 344.08 |  |  | znížená | 0 | 0 | 0.0003 | 0.0006 | 0 | 0 | 8 | M | 2 | ROZPOCET | 0 | 344.08 | 0 | 0 | 0 | 2 | 344.08 | 4 | 347617617
196 | M | 426810021300.S | Kľúč na rýchlospojný ventil 3/4", mosadz | ks | 2 | 17.12 | 34.24 |  |  | znížená | 0 | 0 | 0.00095 | 0.0019 | 0 | 0 | 8 | M | 2 | ROZPOCET | 0 | 34.24 | 0 | 0 | 0 | 2 | 34.24 | 4 | -1000635373
197 | M | 152.153.16.1 | Polyetylénový prechod 32x1" ZV | ks | 2 | 19.49 | 38.98 |  |  | znížená | 0 | 0 | 0.00012 | 0.00024 | 0 | 0 | 512 | M | 2 | ROZPOCET | 0 | 38.98 | 0 | 0 | 0 | 2 | 38.98 | 512 | 1984463021
62 | K | 877313121r | Tvarovky nad rámec ( 10% z ceny) | % | 596.05 | 1 | 596.05 |  |  | znížená | 0 | 0 | 0 | 0 | 0 | 0 | 4 | K | 2 | ROZPOCET | 0 | 596.05 | 0 | 0 | 0 | 2 | 596.05 | 4 | 2131320034
28 | K | 892311000 | Skúška tesnosti zberného systému do D 160 | m | 100 | 1.53 | 153 |  |  | znížená | 0 | 0 | 0 | 0 | 0 | 0 | 4 | K | 2 | ROZPOCET | 0 | 153 | 0 | 0 | 0 | 2 | 153 | 4 | 199760731
172 | K | 899721132.S | Označenie kanalizačného potrubia hnedou výstražnou fóliou | m | 100 | 0.89 | 89 |  |  | znížená | 0.0525 | 5.25 | 0.0001 | 0.01 | 0 | 0 | 512 | K | 2 | ROZPOCET | 0 | 89 | 0 | 0 | 0 | 2 | 89 | 512 | -1280663548
| D | 99 | Presun hmôt HSV |  |  |  | 1154.22 |  |  |  |  | 0 |  | 0 |  | 0 | 1 | D | 1 | ROZPOCET | [6 empty] | 1154.22
39 | K | 998276101 | Presun hmôt pre rúrové vedenie hĺbené z rúr z plast., hmôt alebo sklolamin. v otvorenom výkope | t | 36.092 | 31.98 | 1154.22 |  |  | znížená | 0 | 0 | 0 | 0 | 0 | 0 | 4 | K | 2 | ROZPOCET | 0 | 1154.22 | 0 | 0 | 0 | 2 | 1154.22 | 4 | 1639759055
| D | 721 | Vonkajšia kanalizácia |  |  |  | 255.28 |  |  |  |  | 4.3357 |  | 0.00888 |  | 0 | 2 | D | 0 | ROZPOCET | [6 empty] | 255.28
139 | K | 721242120.S | Lapač strešných splavenín plastový univerzálny priamy DN 110 | ks | 8 | 31.91 | 255.28 |  |  | znížená | 0.54196 | 4.3357 | 0.00111 | 0.00888 | 0 | 0 | 16 | K | 1 | ROZPOCET | 0 | 255.28 | 0 | 0 | 0 | 2 | 255.28 | 16 | -356251690
| D | PSV | Práce a dodávky PSV |  |  |  | 310 |  |  |  |  | 3.8954 |  | 0.02498 |  | 0 | 2 | D | 0 | ROZPOCET | [6 empty] | 310
| D | 724 | Zdravotechnika - strojné vybavenie |  |  |  | 310 |  |  |  |  | 3.8954 |  | 0.02498 |  | 0 | 2 | D | 1 | ROZPOCET | [6 empty] | 310
215 | K | 724133002.S | Montáž čerpadla záhradného | ks | 1 | 130 | 130 |  |  | znížená | 3.8954 | 3.8954 | 0.02498 | 0.02498 | 0 | 0 | 16 | K | 2 | ROZPOCET | 0 | 130 | 0 | 0 | 0 | 2 | 130 | 16 | 351555083
216 | M | 1843369844 | Čerpadlo Gardena 4700/2-polievanie záhrady | ks | 1 | 180 | 180 |  |  | znížená | 0 | 0 | 0 | 0 | 0 | 0 | 32 | M | 2 | ROZPOCET | 0 | 180 | 0 | 0 | 0 | 2 | 180 | 16 | 689670760
| D | 23-M | Montáže potrubia |  |  |  | 405.21 |  |  |  |  | 20.1364 |  | 0 |  | 0 | 4 | D | 0 | ROZPOCET | [6 empty] | 405.21
202 | K | 230230121.S | Príprava na tlakovú skúšku vzduchom a vodou do 0,6 MPa | úsek | 1 | 89.21 | 89.21 |  |  | znížená | 4.2364 | 4.2364 | 0 | 0 | 0 | 0 | 512 | K | 1 | ROZPOCET | 0 | 89.21 | 0 | 0 | 0 | 2 | 89.21 | 512 | 222268412
201 | K | 230230020.S | Hlavná tlaková skúška vzduchom 0, 6 MPa do DN 160 | m | 100 | 3.16 | 316 |  |  | znížená | 0.159 | 15.9 | 0 | 0 | 0 | 0 | 512 | K | 1 | ROZPOCET | 0 | 316 | 0 | 0 | 0 | 2 | 316 | 512 | 1761308583
| D | HZS | Hodinové zúčtovacie sadzby |  |  |  | 899.42 |  |  |  |  | 37.19 |  | 0 |  | 0 | 4 | D | 0 | ROZPOCET | [6 empty] | 899.42
203 | K | HZS000211.S | Prenájom žeriavu | hod | 3 | 120 | 360 |  |  | znížená | 1.09 | 3.27 | 0 | 0 | 0 | 0 | 512 | K | 1 | ROZPOCET | 0 | 360 | 0 | 0 | 0 | 2 | 360 | 512 | -2087606161
187 | K | HZS000111.S | Stavebno montážne práce menej náročne, pomocné alebo manupulačné (Tr. 1) v rozsahu viac ako 8 hodín | hod | 15 | 15.3 | 229.5 |  |  | znížená | 1.06 | 15.9 | 0 | 0 | 0 | 0 | 512 | K | 1 | ROZPOCET | 0 | 229.5 | 0 | 0 | 0 | 2 | 229.5 | 512 | -486265740
174 | K | HZS000112.S | Stavebno montážne práce náročnejšie, ucelené, obtiažne, rutinné (Tr. 2) v rozsahu viac ako 8 hodín náročnejšie | hod | 10 | 16.25 | 162.5 |  |  | znížená | 1.06 | 10.6 | 0 | 0 | 0 | 0 | 512 | K | 1 | ROZPOCET | 0 | 162.5 | 0 | 0 | 0 | 2 | 162.5 | 512 | 156412167
204 | K | HZS000113.S | Stavebno montážne práce náročné ucelené - odborné, tvorivé remeselné (Tr. 3) v rozsahu viac ako 8 hodín | hod | 7 | 21.06 | 147.42 |  |  | znížená | 1.06 | 7.42 | 0 | 0 | 0 | 0 | 512 | K | 1 | ROZPOCET | 0 | 147.42 | 0 | 0 | 0 | 2 | 147.42 | 512 | -691761920